## Planilha IN05
ANEXO II –
DEMONSTRATIVO PREÇO ESTIMATIVO – MANUTENÇÃO PREVENTIVA
PLANILHA DE CUSTOS E FORMAÇÃO DE PREÇOS
MANUTENÇÃO PREDIAL
Nº do processo:
Licitação nº:
Data:
OBJETO: Contratação de empresa especializada para prestação de serviços de gestão, manutenção predial preventiva e corretiva nos sistemas, equipamentos e instalações prediais dos imóveis do Confea, nos termos e condições constantes do edital e seus anexos
A | Data de apresentação da proposta (dia/mês/ano)
B | Minicípio/UF |  |  | Brasília/DF | Brasília/DF | Brasília/DF | Brasília/DF | Brasília/DF | Brasília/DF
C | Ano do Acordo, Convenção ou Dissídio Coletivo |  |  | 2023 | 2023 | 2023 | 2023 | 2023 | 2023
D | Sindicato |  |  | Sinduscon/DF Senge/DF |  |  | Sinduscon/DF Sticombe/DF | Sinduscon/DF Sticombe/DF | Sinduscon/DF Sticombe/DF
Mão de Obra vinculada à contratação
1 | Tipo de Serviço |  |  | Manutenção predial
2 | Classificação brasileira de Ocupações (CBO)
3 | Salário Normativo da categoria profissional | [5 empty] | 2200 | 2200 | 1438.8
4 | Categoria profissional
5 | Data -base da categoria (dia/mês/ano) |  |  | 2022-09-01 |  |  | 2023-05-01 | 2023-05-01 | 2023-05-01
|  |  |  | Engenheiro | Encarregado | Técnico | Eletricista | Bombeiro | Auxiliar
1 | COMPOSIÇÃO DA REMUNERAÇÃO |  | Alíquotas | Valor R$ | Valor R$ | Valor R$ | Valor R$ | Valor R$ | Valor R$
A | Salário Base |  |  | 10302 | 3515.48 | 2835.55 | 2200 | 2200 | 1438.8
B | Adicional de Periculosidade |  | 30% |  |  |  | 660
C | Adicional de Insalubridade
D | Adicional noturno
E | Adicional de hora noturna reduzida
F | Adicional de hora extra no feriado trabalhado
| TOTAL DA REMUNERAÇÃO - Módulo 1 |  |  | 10302 | 3515.48 | 2835.55 | 2860 | 2200 | 1438.8
2 | ENCARGOS E BENEFÍCIOS ANUAIS, MENSAIS E DIÁRIOS
2.1 | 13º SALÁRIO E ADICIONAL DE FÉRIAS |  | % | Valor R$ | Valor R$ | Valor R$ | Valor R$ | Valor R$ | Valor R$
A | 13º Salário |  | 8.333% | 858.5 | 292.9567 | 236.2958 | 238.3333 | 183.3333 | 119.9
B | Adicional de Férias |  | 2.778% | 286.1667 | 97.6522 | 78.7653 | 79.4444 | 61.1111 | 39.9667
C | Incidência do Submódulo 2.2 (A+B) |  | 39.8% | 455.5773 | 155.4623 | 125.3943 | 126.4756 | 97.2889 | 63.6269
| Total submódulo 2.1 |  |  | 1600.244 | 546.0712 | 440.4554 | 444.2533 | 341.7333 | 223.4936
2.2 | ENCARGOS PREVIDENCIÁRIOS (GPSs), FUNDO DE GARANTIA POR TEMPO DE SERVIÇOS(FGTS) E OUTRAS CONTRIBUIÇÕES |  | % | Valor R$ | Valor R$ | Valor R$ | Valor R$ | Valor R$ | Valor R$
A | INSS |  | 20% | 2060.4 | 703.096 | 567.11 | 572 | 440 | 287.76
B | Salário Educação |  | 2.5% | 257.55 | 87.887 | 70.8888 | 71.5 | 55 | 35.97
C | SAT |  | 6% | 618.12 | 210.9288 | 170.133 | 171.6 | 132 | 86.328
D | SESC ou SESI |  | 1.5% | 154.53 | 52.7322 | 42.5333 | 42.9 | 33 | 21.582
E | SENAI - SENAC |  | 1% | 103.02 | 35.1548 | 28.3555 | 28.6 | 22 | 14.388
F | SEBRAE |  | 0.6% | 61.812 | 21.0929 | 17.0133 | 17.16 | 13.2 | 8.6328
G | INCRA |  | 0.2% | 20.604 | 7.031 | 5.6711 | 5.72 | 4.4 | 2.8776
H | FGTS |  | 8% | 824.16 | 281.2384 | 226.844 | 228.8 | 176 | 115.104
| Total submódulo 2.2 |  | 39.8% | 4100.196 | 1399.161 | 1128.5489 | 1138.28 | 875.6 | 572.6424
2.3 | BENEFÍCIOS MENSAIS E DIÁRIOS |  | % | Valor R$ | Valor R$ | Valor R$ | Valor R$ | Valor R$ | Valor R$
A | Transporte |  |  | 409.2 | 198.2712 | 239.067 | 277.2 | 277.2 | 322.872
B | Auxílio Alimentação |  |  | 594 | 611.985 | 611.985 | 611.985 | 611.985 | 611.985
C | Seguro de vida, invalidez e funeral |  |  | 4.2925 | 8.33 | 8.33 | 8.33 | 8.33 | 8.33
D | Seconci |  |  | 0 | 35.1548 | 28.3555 | 22 | 22 | 14.388
| Total submódulo 2.3 |  |  | 1007.4925 | 853.741 | 887.7375 | 919.515 | 919.515 | 957.575
| TOTAL MÓDULO 2 |  |  | 6707.9325 | 2798.9733 | 2456.7418 | 2502.0483 | 2136.8483 | 1753.711
3 | PROVISÃO PARA RESCISÃO |  | % | Valor R$ | Valor R$ | Valor R$ | Valor R$ | Valor R$ | Valor R$
A | Aviso prévio trabalhado |  | 1.944% | 200.3167 | 68.3566 | 55.1357 | 55.6111 | 42.7778 | 27.9767
B | Incid submódulo 2.2 s/ aviso prévio trabalhado (A) |  | 39.8% | 79.726 | 27.2059 | 21.944 | 22.1332 | 17.0256 | 11.1347
C | Multa do FGTS s/ aviso prévio trabalhado |  |  | 366.2933 | 124.9948 | 100.8196 | 101.6889 | 78.2222 | 51.1573
D | Aviso Prévio indenizado |  | 0.8333% | 85.85 | 29.2957 | 23.6296 | 23.8333 | 18.3333 | 11.99
E | Incidência do FGTS s/ aviso prévio indenizado (D) |  | 8% | 6.868 | 2.3437 | 1.8904 | 1.9067 | 1.4667 | 0.9592
F | Multa do FGTS s/ aviso prévio indenizado |  |  | 36.6293 | 12.4995 | 10.082 | 10.1689 | 7.8222 | 5.1157
| Total Módulo 3 |  |  | 775.6834 | 264.6961 | 213.5012 | 215.3421 | 165.6478 | 108.3336
4 | REPOSIÇÃO DE PROFISSIONAL AUSENTE
4.1 | AUSÊNCIAS LEGAIS |  | % | Valor R$ | Valor R$ | Valor R$ | Valor R$ | Valor R$ | Valor R$
A | Férias (remuneração do substituto) |  | 8.333% | 858.5 | 292.9567 | 236.2958 | 238.3333 | 183.3333 | 119.9
B | Ausências legais |  | 1.389% | 143.0833 | 48.8261 | 39.3826 | 39.7222 | 30.5556 | 19.9833
C | Licença paternidade |  | 0.06944% | 7.1542 | 2.4413 | 1.9691 | 1.9861 | 1.5278 | 0.99917
D | Ausência por acidente de trabalho |  | 0.8333% | 85.85 | 29.2957 | 23.6296 | 23.8333 | 18.3333 | 11.99
E | Afastamento maternidade |  | 0.03704% | 3.8156 | 1.302 | 1.0502 | 1.0593 | 0.81481 | 0.53289
| Subtotal |  |  | 1098.4031 | 374.8218 | 302.3274 | 304.9343 | 234.5648 | 153.4054
F | Incidência do submódulo 2.2 |  | 39.8% | 437.1644 | 149.1791 | 120.3263 | 121.3638 | 93.3568 | 61.0553
| Total Submódulo 4.1 |  |  | 1535.5675 | 524.0008 | 422.6537 | 426.2981 | 327.9216 | 214.4607
4.2 | INTRAJORNADA |  | % | Valor R$ | Valor R$ | Valor R$ | Valor R$ | Valor R$ | Valor R$
A | Intervalo para repouso ou alimentação |  |  | 0 | 0 | 0 | 0 | 0 | 0
B | Incidência do submódulo 2.2 |  | 39.8% | 0 | 0 | 0 | 0 | 0 | 0
| Total Submódulo 4.2 |  |  | 0 | 0 | 0 | 0 | 0 | 0
| TOTAL MÓDULO 4 |  |  | 1535.5675 | 524.0008 | 422.6537 | 426.2981 | 327.9216 | 214.4607
5 | INSUMOS DIVERSOS |  | Alíquotas | Valor R$ | Valor R$ | Valor R$ | Valor R$ | Valor R$ | Valor R$
A | Uniforme |  |  | 0 | 59.3903 | 59.3903 | 59.3903 | 59.3903 | 59.3903
B | Materiais de Consumo |  |  | 0 | 246.9615 | 246.9615 | 246.9615 | 246.9615 | 246.9615
C | Equipamentos (depreciação) |  |  | 0 | 46.0674 | 46.0674 | 46.0674 | 46.0674 | 46.0674
D | EPI's |  |  | 0 | 17.0073 | 17.0073 | 17.0073 | 17.0073 | 17.0073
| TOTAL DE INSUMOS - Módulo 5 |  |  | 0 | 369.4266 | 369.4266 | 369.4266 | 369.4266 | 369.4266
| SOMATÓRIO MÓDULOS 1, 2, 3, 4 E 5 |  |  | 19321.1833 | 7472.5768 | 6297.8733 | 6373.1151 | 5199.8443 | 3884.732
6 | CUSTOS INDIRETOS, TRIBUTOS E LUCRO |  | Alíquotas | Valor R$ |  |  |  |  | Valor R$
A | Custos Indiretos |  | 5% | 966.0592 | 373.6288 | 314.8937 | 318.6558 | 259.9922 | 194.2366
B | Lucro |  | 7.4% | 1501.2559 | 580.6192 | 489.3448 | 495.191 | 404.0279 | 301.8437
| Fator F | Preço (P) | 0.9435 | 23093.2681 | 8931.4519 | 7527.4104 | 7617.3418 | 6215.0127 | 4643.1502
C | Tributos Federais |  | 0.0565
| COFINS |  | 3% | 692.798 | 267.9436 | 225.8223 | 228.5203 | 186.4504 | 139.2945
| PIS |  | 0.65% | 150.1062 | 58.0544 | 48.9282 | 49.5127 | 40.3976 | 30.1805
| Tributos Federais - ISS |  | 2% | 461.8654 | 178.629 | 150.5482 | 152.3468 | 124.3003 | 92.863
| TOTAL MÓDULO 6 |  |  | 3772.0848 | 1458.8751 | 1229.5371 | 1244.2266 | 1015.1683 | 758.4183
QUADRO RESUMO
| MÃO DE OBRA VINCULADA A EXECUÇÃO CONTRATUAL (VALOR POR EMPREGADO) |  |  | Engenheiro | Encarregado | Técnico | Eletricista | Bombeiro | Auxiliar
1 | COMPOSIÇÃO DA REMUNERAÇÃO |  |  | 10302 | 3515.48 | 2835.55 | 2860 | 2200 | 1438.8
2 | ENCARGOS E BENEFÍCIOS ANUAIS, MENSAIS E DIÁRIOS |  |  | 6707.9325 | 2798.9733 | 2456.7418 | 2502.0483 | 2136.8483 | 1753.711
3 | PROVISÃO PARA RESCISÃO |  |  | 775.6834 | 264.6961 | 213.5012 | 215.3421 | 165.6478 | 108.3336
4 | REPOSIÇÃO DE PROFISSIONAL AUSENTE |  |  | 1535.5675 | 524.0008 | 422.6537 | 426.2981 | 327.9216 | 214.4607
5 | INSUMOS DIVERSOS |  |  | 0 | 369.4266 | 369.4266 | 369.4266 | 369.4266 | 369.4266
6 | CUSTOS INDIRETOS, TRIBUTOS E LUCRO |  |  | 3772.0848 | 1458.8751 | 1229.5371 | 1244.2266 | 1015.1683 | 758.4183
| VALOR TOTAL POR EMPREGADO (mês) |  |  | 23093.2681 | 8931.4519 | 7527.4104 | 7617.3418 | 6215.0127 | 4643.1502
QUADRO RESUMO DE VALORES DE MAO DE OBRA
|  |  |  | Engenheiro | Encarregado | Técnico | Eletricista | Bombeiro | Auxiliar
| VALOR TOTAL MENSAL POR EMPREGADO |  |  | 23093.2681 | 8931.4519 | 7527.4104 | 7617.3418 | 6215.0127 | 4643.1502
| VALOR TOTAL MENSAL |  |  | 58027.6351
| VALOR TOTAL ANUAL |  |  | 696331.6209
| Mão de obra não residente |  | Estimativa | Valor hora
104.9694
| Engenheiro Civil |  | 40h/mês | 4198.776
| Engenheiro Mecânico |  | 15h/mês | 1574.541
| Valor mensal |  |  | 5773.317
| VALOR TOTAL MENSAL |  |  | 63800.9521 | [5 empty] | 63800.9521
| VALOR TOTAL ANUAL |  |  | 765611.4252 | [5 empty] | 28866.5851
| VALOR TOTAL 24 MESES |  |  | 1531222.8504

## materiais da preventiva
INSUMOS
Descrição | Quant Mensal | unid | Cotação de Preço |  |  |  | Preço unitario médio | Preço total
|  |  | Sinapi - código/preço |  | Contrato PGR | Compras.gov
Aguarrás / querosene / thinner | 1 | lt | 5318 | 17.98 | 55.42 | 21.69 | 31.6967 | 31.6967
Fita veda rosca | 3 | unid | 3143 | 8.96 |  | 7.88 | 8.42 | 25.26
Álcool | 10 | lt |  |  |  | 6.3 | 6.3 | 63
Arames diversos | 2 | kg | 345 | 27.91 |  |  | 27.91 | 55.82
Colas diversas (branca/madeira/contato) | 0.3 | kg | 44396 | 45.44 | 25.6 |  | 35.52 | 10.656
Cola instantanea | 1 | unid |  |  |  | 25.4 | 25.4 | 25.4
Cola tipo araldite | 1 | bisn |  |  |  | 22.96 | 22.96 | 22.96
Detergente | 1 | lt | 44329 | 11.12 | 2.98 | 2.02 | 5.3733 | 5.3733
Estopa | 1 | kg | 13 | 15.24 | 6.65 | 19.69 | 13.86 | 13.86
Fita crepe | 5 | unid | 12815 | 8.41 | 9.89 | 5.92 | 8.0733 | 40.3667
Fita isolante | 5 | unid | 20111 | 10.9 |  | 5.72 | 8.31 | 41.55
Fita isolante auto fusão | 10 | m | 404 | 1.48 |  |  | 1.48 | 14.8
Flanela | 5 | unid | 13261 | 2.34 | 1.13 | 3.76 | 2.41 | 12.05
Graxa | 1 | kg | 4229 | 55.05 | 29.12 |  | 42.085 | 42.085
Lixa | 5 | unid | 38383 | 2.05 | 0.55 | 2 | 1.5333 | 7.6667
WD 40 500ml ou similar | 2 | unid |  |  |  | 25.49 | 25.49 | 50.98
Lona plástica | 10 | m² | 3777 | 1.5 |  |  | 1.5 | 15
Pano para limpeza | 5 | unid |  |  |  | 4.84 | 4.84 | 24.2
Parafusos, buchas, porcas e arruelas diversas | 50 | unid | 39435 | 0.12 |  |  | 0.12 | 6
Pregos em geral | 0.5 | kg | 5068 | 20.45 | 21.72 |  | 21.085 | 10.5425
Rebites | 0.3 | kg | 5104 | 63.81 |  |  | 63.81 | 19.143
Removedor em pasta | 1 | lt |  |  |  | 76.08 | 76.08 | 76.08
Rodo e vassoura | 2 | unid | 38400 | 15.96 |  | 15.04 | 15.5 | 31
Balde | 1 | unid | 10 | 10.12 | 8.1 |  | 9.11 | 9.11
Silicone de vedação | 1 | unid | 39961 | 24.91 |  | 19.17 | 22.04 | 22.04
Conectores/terminais | 10 | unid | 1570 | 1 |  |  | 1 | 10
Tinta acrílica lavável branca | 3.6 | lt | 43649 | 91.11 |  |  | 91.11 | 327.996
Fita zebrada | 1 | rl |  |  | 9.12 | 20.31 | 14.715 | 14.715
CONECTOR FEMEA RJ - 45, CATEGORIA 6 | 3 | unid | 39601 | 30.69 |  |  | 30.69 | 92.07
CONECTOR MACHO RJ - 45, CATEGORIA 6 | 10 | unid | 39603 | 3.27 |  |  | 3.27 | 32.7
Fita para etiquetadora | 1 | unid |  |  |  |  | 80.6867 | 80.6867 |  | 79.9 | 82.26 | 79.9
Valor total mensal estimado | [7 empty] | 1234.8075
Valor unitário mensal por profissional (5) | [7 empty] | 246.9615
FERRAMENTAS/EQUIPAMENTOS
Descrição | Quantidade | Cotação de Preço |  |  |  |  | Preço unitario médio | Preço total
|  | Contrato PGR | Contrato CLDF | Contrato CNJ | Contrato TCU | Sinapi
Alicate de corte | 4 | 23.16 | 17.15 | 14.25 | 39.7 |  | 23.565 | 94.26
Alicate de pressão 10 | 2 | 28.61 | 48.19 | 9.5 | 25.17 |  | 27.8675 | 55.735
Alicate cortador e desencapador de fio | 2 |  | 23.75 | 53.43 | 70.34 |  | 49.1733 | 98.3467
Alicate crimpador RJ11 e RJ45 com trava de catraca – rede | 1 |  | 81.9 | 47.49 | 53.76 |  | 61.05 | 61.05
Alicate para prensar terminais p/ fios e cabos 0,5 - 10mm | 1 |  |  |  | 61.99 |  | 61.99 | 61.99
Alicate bico de pagagaio | 2 | 25.47 |  | 13.06 | 37.34 |  | 25.29 | 50.58
Alicate universal | 2 | 38.23 | 47.67 | 16.62 | 26.7 |  | 32.305 | 64.61
Maleta p/ ferramentas grande com divisórias | 2 | 144.94 | 133.22 |  | 29.91 |  | 102.69 | 205.38
Carrinho de mão | 1 | 244.28 |  |  | 140.04 |  | 192.16 | 192.16
Chave de fenda ¼ x 6” | 3 | 5.84 |  | 2.37 | 9.13 |  | 5.78 | 17.34
Chave fenda 3/16 x 4 | 3 | 5.51 |  | 4.75 | 5.67 |  | 5.31 | 15.93
Chave philips 1/8 x 3 | 3 | 5.84 |  |  | 4.93 |  | 5.385 | 16.155
Chave philips 3/16 x 4 | 3 | 7.55 |  | 4.75 | 4.97 |  | 5.7567 | 17.27
Chave phillips 3/16 x 3” | 3 | 7.55 |  |  | 3.46 |  | 5.505 | 16.515
Chave phillips ¼ x 5” | 3 | 5.51 |  | 3.56 | 7.48 |  | 5.5167 | 16.55
Jogo de chaves de boca, 6 a 22mm | 1 |  |  |  | 45.63 |  | 45.63 | 45.63
Chaves de grifo n° 10 | 1 |  |  | 32.06 | 32.83 |  | 32.445 | 32.445
Chaves de grifo n° 14 | 1 |  | 62.77 | 35.62 | 39.51 |  | 45.9667 | 45.9667
Escada de alumínio de 6 degraus | 2 |  | 184.9 | 83.11 | 132.62 |  | 133.5433 | 267.0867
Escada de alumínio de 10 degraus | 1 | 743.89 | 559.9 | 249.33 | 503.07 |  | 514.0475 | 514.0475
Estilete (cartucho com 10 lâminas) | 2 | 1.67 |  | 8.32 | 23.39 |  | 11.1267 | 22.2533
Furadeira elétrica profissional | 2 | 303.36 | 318.09 | 178.09 | 1758.24 |  | 639.445 | 1278.89
Jogo de broca de A/R 1/16" a /14" din wonder ou similar | 2 |  |  | 83.11 | 214.15 |  | 148.63 | 297.26
Jogo de chave ALLEN 1,5mm à 10mm. | 1 | 136.84 | 33.44 | 29.68 | 12.24 |  | 53.05 | 53.05
Parafusadeira elétrica | 1 | 339.66 |  | 97.36 | 1130.99 |  | 522.67 | 522.67
Jogo de chave hexagonal de 1/16 a 3/8 | 1 |  |  |  | 51.39 |  | 51.39 | 51.39
Jogo de chaves Tork reta de T4 à T30 | 1 |  | 69.9 |  | 205.44 |  | 137.67 | 137.67
Jogo de chaves combinadas 6 à 32mm | 1 | 51.09 |  | 78.36 | 157.12 |  | 95.5233 | 95.5233
Lanterna grande | 1 |  | 68.9 | 14.25 | 53.04 |  | 45.3967 | 45.3967
Colher de pedreiro | 2 | 7.3 | 10 |  | 13.74 |  | 10.3467 | 20.6933
Desempenadeira de alumínio para aplicação de rejunte | 2 | 36 | 21.4 |  | 21.82 |  | 26.4067 | 52.8133
Enxada | 1 | 55.85 | 59.9 |  | 54.02 |  | 56.59 | 56.59
Esquadro | 1 | 15.01 |  | 19 | 12.52 |  | 15.51 | 15.51
Nivel de bolha | 1 | 16.59 | 43.96 | 8.31 |  |  | 22.9533 | 22.9533
Prumo | 1 | 21.97 |  | 13.06 | 26.42 |  | 20.4833 | 20.4833
Lima chata | 2 | 19.61 | 33.9 | 9.5 | 41.96 |  | 26.2425 | 52.485
Martelo | 2 | 25.27 | 19.9 | 10.69 | 34.98 |  | 22.71 | 45.42
Pincel | 4 |  |  |  |  | 4.82 | 4.82 | 19.28
Desentupidor de esgotos, pias, ralos e banheiras | 3 |  |  |  | 40.74 |  | 40.74 | 122.22
Serra mármore (tipo makita) | 1 | 353.65 | 459.9 | 356.18 | 805.64 |  | 493.8425 | 493.8425
Aspirador portátil profissional | 1 | 1387.68 | 426.55 |  | 1957.23 |  | 1257.1533 | 1257.1533
Alicate volt-amperímetro | 2 |  | 424.37 | 83.11 | 280.56 |  | 262.68 | 525.36
Trena, 5m | 2 |  |  | 3.56 | 24.29 |  | 13.925 | 27.85
Trena, 10m | 1 |  |  | 9.5 |  |  | 9.5 | 9.5
Trena a laser | 1 |  | 400.56 |  | 422.79 |  | 411.675 | 411.675
Testador de cabo de rede RJ11e RJ45 | 2 |  |  | 59.36 | 29.86 |  | 44.61 | 89.22
Ferro de solda ponta fina | 2 | 31.78 |  | 11.87 | 33.48 |  | 25.71 | 51.42
Máquina de Solda | 1 |  |  |  | 2203.67 |  | 2203.67 | 2203.67
Termovisor | 1 | [5 empty] | 5213.2233 | 5213.2233 |  | 2062.99 | 7867.54 | 5709.14
Par de ventosas dupla até 50 kg | 1 | 95.15 |  |  |  |  | 95.15 | 95.15
Rotulador / etiquetador eletronio, lcd, no minimo 16 caracteres e 2 linhas, para impressão em fita auto colante | 1 |  |  | 415.54 | 1941.45 | 478.16 | 945.05 | 945.05
Relógio biometrico | 1 | 1416.78 |  |  |  |  | 1130.58 | 1130.58 |  | 942.28 | 1032.68
Valor total das ferrramentas | [7 empty] | 17275.2933
[7 empty] | Depreciação | 143.9608
[7 empty] | Manutenção | 86.3765
[7 empty] | Valor por posto | 46.0674
UNIFORMES
Descrição | Qtd anual | Cotação de Preço |  |  | Preço unitario médio | Preço total
|  | Contrato TCU | Contrato Confea | Contrato CNJ
Camisa de botão manga curta | 6 | 50.84 | 35.59 |  | 43.215 | 259.29
Calça comprida tipo “jeans” | 20 | 97.67 | 33.64 | 23.15 | 51.4867 | 1029.7333
Botina com sola de borracha | 10 | 113.78 | 39.64 | 17.81 | 57.0767 | 570.7667
Meia | 50 | 15.06 | 6.55 |  | 10.805 | 540.25
Jaleco em brim | 6 | 86.78 | 38 |  | 62.39 | 374.34
Camisa gola polo | 24 | 55.24 | 25.58 | 17.81 | 32.8767 | 789.04
Total anual | [5 empty] | 3563.42
Total mensal por funcionário | [5 empty] | 59.3903
EPI
Descrição | Qtd anual | Cotação de Preço | [5 empty] | Preço unitario médio | Preço total ANUAL
|  | Contrato CLDF | Contrato TCU | Contrato PGR | Contrato CNJ | Sinapi - código / preço
Cinto de segurança | 2 | 144.15 | 171.03 | 68.74 |  | 73.68 | 36148 | 114.4 | 228.8
Luva de proteção isolante | 2 |  | 372.92 |  | 71.24 | 397.2 | 36147 | 280.4533 | 560.9067
Luva de raspa couro | 3 |  | 22.15 | 9.79 | 8.31 | 13.81 | 12892 | 13.515 | 40.545
Luva tátil | 5 |  | 3.04 | 8.23 | 6.53 |  |  | 5.9333
Óculos de proteção | 15 |  | 11.55 | 3.02 | 1.78 | 5.98 | 36152 | 5.5825 | 83.7375
Protetor auricular tipo plug | 20 |  | 3.89 | 1.09 | 1.13 | 2.3 | 36142 | 2.1025 | 42.05
Mascara protetora poeira | 25 | 3.9 | 3.31 | 3.01 | 0.95 | 1.71 | 36144 | 2.576 | 64.4
Total anual | [8 empty] | 1020.4392
Total mensal por funcionário | [8 empty] | 17.0073

## Materiais de reposição
MANUTENÇÃO CORRETIVA
METERIAIS DE REPOSIÇÃO | [7 empty] | PESQUISA DE PREÇO
| CÓDIGO Sinapi | ESPECIFICAÇÃO | QTDE | UNID | Preço Unitário | Preço Total | TIPO
2.1 | 11696 | Cuba de sobrepor oval branca DECA L 65 | 1 | unid | 166.34 | 166.34 | ARQUITETURA
2.2 | 10431 | Lavatório com coluna suspensa de louça branca deca modelo vogue plus L51 CS1v | 1 | unid | 309.85 | 309.85 | ARQUITETURA
2.3 | 20271 | Tanque grande branco com coluna Deca TQ03 | 1 | unid | 521.46 | 521.46 | ARQUITETURA
2.4 | 36796 | TORNEIRA CROMADA DE MESA PARA LAVATORIO TEMPORIZADA PRESSAO BICA BAIXA | 4 | unid | 121.19 | 484.76 | ARQUITETURA
2.5 | 0377 | ASSENTO SANITARIO DE PLASTICO, TIPO CONVENCIONAL | 6 | unid | 44.95 | 269.7 | ARQUITETURA
2.6 | 1747 | CUBA para cozinha retangular em AÇO INOX, 400 x 340 mm, com 170mm de profundidade | 1 | unid | 214.11 | 214.11 | ARQUITETURA
2.7 | 11762 | Torneira cromada curta sem arejador ½” para jardim | 5 | unid | 48.47 | 242.35 | ARQUITETURA
2.8 | 36792 | Torneira para tanque de parede Ref: Deca MAX 1153.C34 | 2 | unid | 153.52 | 307.04 | ARQUITETURA
2.9 | 11772 | Torneira copa e cozinha - DE MESA/BANCADA, PARA COZINHA, BICA MOVEL, COM AREJADOR, 1/2 " OU 3/4 | 2 | unid | 102.52 | 205.04 | ARQUITETURA
2.10 | 6136 | SIFAO EM METAL CROMADO PARA PIA OU LAVATORIO, 1 X 1.1/2 | 3 | unid | 148.27 | 444.81 | ARQUITETURA
2.11 | 38638 | SIFAO EM METAL CROMADO PARA TANQUE, 1.1/4 X 1.1/2 | 2 | unid | 157.03 | 314.06 | ARQUITETURA
2.12 | 11560 | Mola hidráulica aérea para instalação em portas de madeira. Ref: Mola modelo MA 200, marca Dorma. | 4 | unid | 177.86 | 711.44 | ARQUITETURA
2.13 | 39636 | Placa de carpete 60x60 instalada em fibra 100% nylon , fio bouclê, na cor padrão do plenario | 5 | m² | 200.72 | 1003.6 | ARQUITETURA
2.14 | pesquisa | Caixa de comando Deca 1180 para torneiras automaticas de banheiro | 4 | unid | 1285.71 | 5142.84 | ARQUITETURA | 1360.13 | 1562 | 935
2.15 | pesquisa | Sensor para torneira automatica de banheiro Deca 1180 com canopla | 4 | unid | 280.04 | 1120.16 | ARQUITETURA | 209.53 | 345.88 | 284.71
2.16 | pesquisa | Válvula solenoide c/ rosca 3/4 | 4 | unid | 207.6333 | 830.5333 | ARQUITETURA | 186 | 217 | 219.9
2.17 | pesquisa | Caixa de comando caixa/sensor para mictório 2580 Deca | 4 | unid | 1603.485 | 6413.94 | ARQUITETURA | 1456.68 | 1750.29
2.18 | 39961 | Silicone de uso geral 280g | 5 | unid | 24.91 | 124.55 | ARQUITETURA
2.19 | orse 12729 | Piso tátil pinado, em ABS revestido de inox, 100pç por metro | 2 | m | 120.75 | 241.5 | ARQUITETURA |  |  |  |  | CLDF
2.20 | pesquisa | Conjunto de Fechadura cromada para porta interna de madeira, no padrão da existente, Lafonte ref 515 | 3 | unid | 455.662 | 1366.986 | ARQUITETURA | 875.34 | 293.97 | 369 | 250.78 | 489.22
2.21 | 43611 | Conjunto de Fechadura de porta de madeira preta ref La fonte 6521 | 8 | unid | 122.78 | 982.24 | ARQUITETURA
2.22 | 39516 | PLACA DE FIBRA MINERAL PARA FORRO, DE 625 X 625 MM, E = 15 MM | 10 | unid | 52.64 | 526.4 | ARQUITETURA
2.23 | 11684 | Engate flexivel inox 1/2 x 40cm | 2 | unid | 37.21 | 74.42 | HIDRAULICA
2.24 | MERCADO | BOMBAS RECALQUE - Ref: Dancor S.A. - Modelo: 10110630 630 T JM - Mod: PB 100 L2/NM – 5CV, Norma - Nema MG1-18.614 - JM, Rotação: 2 polos - 3.450 rpm - 60 Hz, Trifásico: 220/380V, IP 55, isolamento classe B (ou similar) | 1 | unid | 4458.0833 | 4458.0833 | HIDRAULICA | 4622.19 | 4228.14 | 4523.92
2.25 | MERCADO | BOMBA PRESSURIZAÇÃO - Fabricante: Schneider Motobombas - BCR – 2000V 1CV mono 60Hz 220V - 3450rpm, Motor elétrico: IP-00 com capa de proteção, termostato e capacitor permanente, 2 Polos, 60 Hz - ou similar | 1 | unid | 709.76 | 709.76 | HIDRAULICA | 719.35 | 797.95 | 611.98
2.26 | MERCADO | BOMBA CASCATA - Fabricante: Jacuzzi do Brasil - Modelo: 3DM1-T – 3CV - ou similar | 1 | unid | 2161.4733 | 2161.4733 | HIDRAULICA | 2159.14 | 2078.06 | 2247.22
2.27 | MERCADO | BOMBA FILTRO CASCATA - Fabricante: WEG - Bomba com pré filtro série APP - 1/2CV – 3470rpm – 60Hz, 2 polos – isolamento: F IP 21 - ou simlar | 1 | unid | 1203.14 | 1203.14 | HIDRAULICA | 1476.71 | 1073.11 | 1059.6
2.28 | MERCADO | BOMBA PARA ESGOTAMENTO DE POÇO DE ESGOTO. Referência: WEG jacaré 220/380V, 3CV, robusta- ou similar | 1 | unid | 7129.8267 | 7129.8267 | HIDRAULICA | 9424.58 | 6864.05 | 5100.85
2.29 | MERCADO | Bomba de esgotamento de poço de aguas pluviais, tipo sub dreno (SDE) 3hp, monobloco, vertical, carcaça com ralo de aspiração incorporado, motor com 2 polos, 3450rpm. Ref: Dancor 2303 - ou similar | 1 | unid | 4745.39 | 4745.39 | HIDRAULICA | 4793.47 | 4341.85 | 5100.85
2.30 | orse 04859 | Botao de acionamento manual caixa acoplada Deca branco | 5 | unid | 37 | 185 | HIDRAULICA
2.31 | 14112 | TAMPAO FOFO SIMPLES COM BASE, CLASSE A15 CARGA MAX 1,5 T, 400 X 600 MM (COM INSCRICAO EM RELEVO DO TIPO DE REDE) | 10 | unid | 321.63 | 3216.3 | HIDRAULICA
2.32 | 37527 | Mangueira 1 ½” 15m tipo 2 | 5 | unid | 436.65 | 2183.25 | INCÊNDIO
2.33 | 6011 | Registro de gaveta bruto 2 1/2". | 2 | unid | 305.18 | 610.36 | INCÊNDIO
2.34 | 37554 | Esguicho de neblina regulável, confeccionado em bronze ASTM-B-62. Diâmetro 1 1/2". Dotado de 3 posições: fechado, jato sólido e neblina fina | 1 | unid | 211.38 | 211.38 | INCÊNDIO
2.35 | 21044 | Bicos de Sprinkler Ø 1/2", temp. 68ºC, tipo tubo molhado, conforme padrão existente no edifício | 5 | unid | 35.77 | 178.85 | INCÊNDIO
2.36 | 11451 | Dobradiça porta corta fogo no padrão das atuais | 9 | unid | 70.43 | 633.87 | INCÊNDIO | Contrato CLDF | Contrato TCU | Eletroshock | Cecin | Eletrogomes | Damasco | WL
2.37 | pesquisa | Lâmpada LED bulbo 10W bivolt E27 branca 6000k | 150 | unid | 6.888 | 1033.2 | ELETRICA |  |  | 6.99 | 3.75 | 11.5 | 4.99 | 7.21
2.38 | pesquisa | Lâmpadas tubular led T5 18w 6500k 1200mm – Base G-13 | 50 | unid | 30.4667 | 1523.3333 | ELETRICA | 29.38 | 9.54 | 29.9 | 35.08 | 49.9 |  | 29
2.39 | pesquisa | Superled ar-111 85-265v 11w refletora gu-10 6500k - base gu-10 | 50 | unid | 77.825 | 3891.25 | ELETRICA | 79.75 |  | 65.9 | 55.65 | 110
2.40 | pesquisa | Lâmpada led ar-70 85-265v 7w refletora 6500k – base gu-10 | 20 | unid | 40.89 | 817.8 | ELETRICA |  |  | 39.9 | 23.77 | 59
2.41 | pesquisa | Lâmpada tubular led T8 9,5W 6500K 600MM (UL) – Base G13 | 100 | unid | 18.57 | 1857 | ELETRICA |  | 47.62 | 14.9 | 10.5 | 14.9 | 13.6 | 9.9
2.42 | pesquisa | Lâmpada PAR 20 LED cor branca para uso externo - 220V – equivalência 50W - E27 | 50 | unid | 25.564 | 1278.2 | ELETRICA |  | 14.51 | 26.9 | 46.68 | 25.9 | 13.83
2.43 | pesquisa | Lâmpada Eletrônica espiral 85w x 220v – Base 27 | 5 | unid | 62 | 310 | ELETRICA | [6 empty] | 62
2.44 | pesquisa | Lâmpada led halopin silic g- 9 86-240v 3w 6500k– base g9 | 10 | unid | 26.4367 | 264.3667 | ELETRICA |  |  | 15.9 | 27.51 | 35.9
2.45 | pesquisa | Lâmpada Tubular Led T8 18W 6500K 1200MM - Base G13 – vida útil de 3000horas – branco frio | 300 | unid | 13.32 | 3996 | ELETRICA |  |  | 14.9 | 12.9 | 18.9 | 11.9 | 8
2.46 | pesquisa | Refletor de embutir série LED POLL L48, com potência equivalente a 4W e baixo consumo de energia. Referência: SODRAMAR | 5 | unid | 40.58 | 202.9 | ELETRICA |  |  |  | 47.76 | 56.8 |  | 17.18
2.47 | pesquisa | PROJETOR SUPERLED 30W 6500K IP-65 SLIM N.L | 5 | unid | 84.134 | 420.67 | ELETRICA | 176.38 | 123.95 |  | 23.55 |  | 36.9 | 59.89
2.48 | pesquisa | Lâmpada par38 led 15W branca | 25 | unid | 62.57 | 1564.25 | ELETRICA |  |  | 75.9 | 41.81 | 70
2.49 | pesquisa | Painéis de LED EMB. QD. 60X60 LISO 6000K 24W | 5 | unid | 258.5175 | 1292.5875 | ELETRICA |  |  | 320 | 228.72 | 399 | 86.35
2.50 | pesquisa | Luminária de embutir para jardim par 38 led | 5 | unid | 214 | 1070 | ELETRICA |  |  | 169 | 148 | 325
2.51 | pesquisa | Mini balizador para jardim led 1W 3000k bivolt | 5 | unid | 85.95 | 429.75 | ELETRICA |  |  | 39.9 |  | 132
2.52 | pesquisa | Sinaleiro duplo 24 leds bivolt para sinalização de entrada e saída de garagem | 1 | unid | 224.8133 | 224.8133 | ELETRICA |  |  |  | 246.56 | 350 |  | 77.88
2.53 | pesquisa | Lâmpada luz mista 250 watts base E27 | 5 | unid | 71.4433 | 357.2167 | ELETRICA |  |  |  | 62.97 | 69 |  | 82.36
2.54 | pesquisa | Lâmpada dicroica de 50 watts tensâo 220V | 5 | unid | 21.4525 | 107.2625 | ELETRICA | 32.9 |  | 12 |  | 17.9 |  | 23.01
2.55 | pesquisa | Lampada incandescente de 40 watts base E27 | 5 | unid | 6.8725 | 34.3625 | ELETRICA |  |  | 8.9 | 2.41 | 7.5 |  | 8.68
2.56 | pesquisa | Lâmpada Halógena 100W base e27 | 25 | unid | 13.9967 | 349.9167 | ELETRICA |  |  |  | 5.86 | 10 |  | 26.13
2.57 | pesquisa | Filme gelatina colorida 50 x 60 cm esp 3mm para iluminação | 30 | unid | 34.64 | 1039.2 | ELETRICA
2.58 | orse 9162 | Protetor contra surto modelo PQS 220 - DPS classe II/III com desacoplador térmico interno 15kA | 10 | unid | 52.9 | 529 | ELETRICA
2.59 | 39394 | Sensor de presença bivolt, automático, de sobrepor, 500W, alcance mínimo de 10m, ângulo de atuação de 100º, ajuste de tempo e sensibilidade. | 6 | unid | 27.4 | 164.4 | ELETRICA
2.60 | 39599 | Cabos UTP categoria 6E CSU-4P 4 pares Furukawa | 100 | m | 7.36 | 736 | ELETRICA
2.61 | 39601 | CONECTOR FEMEA RJ - 45, CATEGORIA 6 | 5 | unid | 30.69 | 153.45 | ELETRICA
2.62 | 39603 | CONECTOR MACHO RJ - 45, CATEGORIA 6 | 30 | unid | 3.27 | 98.1 | ELETRICA
2.63 | 1014 | Cabo flexível 750v/70°C/nbr-6148 2,5mm² | 50 | m | 2.42 | 121 | ELETRICA
2.64 | 981 | Cabo flexível 750v/70°C/nbr-6148 4,0mm² | 100 | m | 4.02 | 402 | ELETRICA
2.65 | 34618 | Cabo PP 750v/70°C/nbr-7288 3x1,5mm² | 30 | m | 6.1 | 183 | ELETRICA
2.66 | 34621 | Cabo PP 750V/70º C/NBR 13249 3 x 4.0mm² PRYSMIAN | 100 | m | 15.12 | 1512 | ELETRICA
2.67 | 1368 | Chuveiro 5400W | 2 | unid | 77.9 | 155.8 | ELETRICA
2.68 | 39451 | Dipsositivo de proteção residual - DR Bipolar - 220V - 40A | 1 | unid | 234.93 | 234.93 | ELETRICA
2.69 | 39452 | Dipsositivo de proteção residual - DR Bipolar - 220V - 63A | 1 | unid | 236.33 | 236.33 | ELETRICA
2.70 | 2370 | Disjuntor SIEMENS DIN 20A | 2 | unid | 16 | 32 | ELETRICA
2.71 | 2386 | Disjuntor SIEMENS DIN 40A | 2 | unid | 26.84 | 53.68 | ELETRICA
2.72 | 2391 | Disjuntor Tripolar 100A | 1 | unid | 473.24 | 473.24 | ELETRICA
2.73 | 38068 | Interruptor de embutir 10A, 250V, 1-S, com placa, Fame | 2 | unid | 17.18 | 34.36 | ELETRICA
2.74 | 38081 | Interruptor de embutir 10A, 250V, 2-SS, com placa, Fame | 2 | unid | 28.79 | 57.58 | ELETRICA
2.75 | 38101 | Tomada 2P+T de embutir ou sobrepor 10A ref. Pial ou equivalente | 3 | unid | 9.27 | 27.81 | ELETRICA
2.76 | 38102 | Tomada 2P+T de embutir ou sobrepor 20A ref. Pial ou eequivalente | 3 | unid | 11.87 | 35.61 | ELETRICA
2.77 | 4226 | Gás GLP - P45 | 2 | unid | 327.15 | 654.3 | DIVERSOS
2.78 | pesquisa | Catraca tipo pedestal conforme especificação | 5 | unid | 8652.7733 | 43263.8667 | DIVERSOS | 7669.9 | 8408.55 | 9879.87
2.79 | pesquisa | Catraca PNE conforme especificação | 3 | unid | 18407.73 | 55223.19 | DIVERSOS |  |  | 18407.73
2.80 | pesquisa | Controlador de acesso com reconhecimento facial conforme especificação | 9 | unid | 4634.595 | 41711.355 | DIVERSOS | 4539.74 | 4697.1 | 4644.84 | 4656.7
2.81 | pesquisa | Bateria VRLA 12V 7A, referência: intelbras XB1270 | 8 | unid | 125.3 | 1002.4 | DIVERSOS
2.82 | pesquisa | Módulo SFP 1GE SX 850NM, 550m. Referência: furukawa | 8 | unid | 1047.82 | 8382.56 | DIVERSOS
VALOR ESTIMADO - 12 MESES | [5 empty] | 227186.8535
BDI reduzido | [5 empty] | 22.39%
VALOR TOTAL ESTIMADO - 12 MESES | [5 empty] | 278057.6805

## Serviços eventuais
MANUTENÇÃO CORRETIVA
SERVIÇOS EVENTUAIS
Item | CÓDIGO | ESPECIFICAÇÃO | Unidade | Quantidade estimada anual | Preço Unitário | Preço Total
3.1 | 97632 | DEMOLIÇÃO DE RODAPÉ CERÂMICO, DE FORMA MANUAL, SEM REAPROVEITAMENTO | M | 100 | 2.66 | 266
3.2 | 97633 | DEMOLIÇÃO DE REVESTIMENTO CERÂMICO, DE FORMA MANUAL, SEM REAPROVEITAMENTO | M2 | 350 | 23.26 | 8141
3.3 | 87262 | Revestimento de piso, tipo porcelanato - 1º subsolo - vestiarios, salas técnicas, etc | M2 | 160 | 156.04 | 24966.4
3.4 | 98671 | Piso de granito dourado carioca flameado / polido | M2 | 50 | 367.43 | 18371.5
3.5 | 98671 | Piso de Granito BRANCO POLAR flameado / polido | M2 | 50 | 367.43 | 18371.5
3.6 | PRÓPRIA | Revestimento em placa vinílica de 50cm x 50cm - pavimento tipo | M2 | 375 | 206.8041 | 77551.52
3.7 | 102494 | PINTURA DE PISO COM TINTA EPÓXI, APLICAÇÃO MANUAL, 2 DEMÃOS, INCLUSO PRIMER EPÓXI. | M2 | 185 | 70.64 | 13068.4
3.8 | 102496 | PINTURA DE RODAPÉ COM TINTA EPÓXI, APLICAÇÃO MANUAL, 2 DEMÃOS, INCLUSÃO PRIMER EPÓXI | M | 95 | 14.55 | 1382.25
3.9 | 102491 | PINTURA DE PISO COM TINTA ACRÍLICA, APLICAÇÃO MANUAL, 2 DEMÃOS, INCLUSO FUNDO PREPARADOR | M2 | 280 | 21.71 | 6078.8
3.10 | PROPRIA | RECUPERAÇÃO DE PISO ELEVADO | M2 | 25 | 377.7974 | 9444.93
3.11 | PROPRIA | PISO EM CARPETE - Plenário - inluindo retirada do anterior | M2 | 290 | 217.2674 | 63007.54
3.12 | PRÓPRIA | Execução de junta de dilatação com selante elástico monocomponente a base de poliuretano 1x1cm | M | 85 | 110.7 | 9409.5
3.13 | 98577 | TRATAMENTO DE JUNTA SERRADA, COM TARUGO DE POLIETILENO E SELANTE À BASE DE SILICONE | M | 45 | 51.29 | 2308.05
3.14 | 101094 | PISO PODOTÁTIL DE ALERTA OU DIRECIONAL, DE BORRACHA, ASSENTADO SOBRE ARGAMASSA | M | 40 | 141.14 | 5645.6
3.15 | PROPRIA | Execução de PUPED – MEMBRANA DE POLIURETANO PARA TRÁFEGO DE PEDESTRES COM 1,8mm DE ESPESSURA, TEXTURA ANTIDERRAPANTE E PROTEÇÃO ALIFÁTICA CONTRA INTEMPÉRIES | M2 | 570 | 139.578 | 79559.46
3.16 | 96114 | FORRO EM DRYWALL, PARA AMBIENTES COMERCIAIS, INCLUSIVE ESTRUTURA DE FIXAÇÃO | M2 | 120 | 67.42 | 8090.4
3.17 | 96116 | FORRO EM RÉGUAS DE PVC, FRISADO, PARA AMBIENTES COMERCIAIS, INCLUSIVE ESTRUTURA DE FIXAÇÃO | M2 | 20 | 63.08 | 1261.6
3.18 | 96121 | ACABAMENTOS PARA FORRO (RODA-FORRO EM PERFIL METÁLICO E PLÁSTICO) | M | 20 | 11.83 | 236.6
3.19 | PROPRIA | AJUSTES E RECOLOCACO DE FORROS EM LAMBRIL DE MADEIRA DO REFEITÓRIO, CONSIDERANDO REAPROVEITAMENTO DO MATERIAL | M2 | 600 | 4.544 | 2726.4
3.20 | 96358 | Parede de dry-wall - instalada (interna, guia simples, sem vão) | M2 | 35 | 85.22 | 2982.7
3.21 | 88431 | APLICAÇÃO MANUAL DE PINTURA COM TINTA TEXTURIZADA ACRÍLICA EM PAREDES EXTERNAS, MURETAS E JARDINEIRAS | M2 | 700 | 25.21 | 17647
3.22 | 88496 | APLICAÇÃO E LIXAMENTO DE MASSA LÁTEX EM TETO, DUAS DEMÃOS. | M2 | 150 | 33.53 | 5029.5
3.23 | 88497 | APLICAÇÃO E LIXAMENTO DE MASSA LÁTEX EM PAREDES, DUAS DEMÃOS. | M2 | 620 | 19.04 | 11804.8
3.24 | 88488 | APLICAÇÃO MANUAL DE PINTURA COM TINTA LÁTEX ACRÍLICA EM TETO, DUAS DEMÃOS. | M2 | 150 | 15.65 | 2347.5
3.25 | 88489 | APLICAÇÃO MANUAL DE PINTURA COM TINTA LÁTEX ACRÍLICA EM PAREDES, DUAS DEMÃOS. | M2 | 620 | 13.23 | 8202.6
3.26 | PROPRIA | PINTURA ESMALTE ACETINADO EM MADEIRA, DUAS DEMAOS COM LIXAMENTO | M2 | 180 | 18.33 | 3299.4
3.27 | PROPRIA | VERNIZ SINTETICO EM MADEIRA, 3 DEMAOS, incolor, COM LIXAMENTO | M2 | 120 | 30.2456 | 3629.46
3.28 | PROPRIA | PINTURA COM TINTA PROTETORA ACABAMENTO GRAFITE ESMALTE SOBRE SUPERFICIE METALICA, 2 DEMAOS | M2 | 60 | 50.063 | 3003.78
3.29 | PROPRIA | PINTURA ESMALTE ACETINADO, DUAS DEMAOS, SOBRE SUPERFICIE METALICA - VIGAS METALICAS INTERNAS | M2 | 240 | 37.2452 | 8938.84
3.30 | PROPRIA | FUNDO PREPARADOR PRIMER SINTETICO, PARA ESTRUTURA METALICA, UMA DEMÃO, ESPESSURA DE 25 MICRA | M2 | 100 | 10.2446 | 1024.45
3.31 | PROPRIA | PINTURA DE BATE RODAS INSTALADOS NOS SUBSOLOS | M2 | 150 | 37.2452 | 5586.78
3.32 | PROPRIA | REVESTIMENTO EM LAMINADO MELAMINICO LISO VERDE, ESPESSURA 0,8 MM, FIXADO COM COLA | M2 | 25 | 153.6228 | 3840.57
3.33 | PROPRIA | CANTONEIRA DE ALUMINIO 1"X1, PARA PROTECAO DE QUINA DE PAREDE | M | 15 | 46.118 | 691.77
3.34 | PROPRIA | ISOLAMENTO TERMICO COM MANTA DE LA DE VIDRO, ESPESSURA 2,5CM | M2 | 20 | 111.546 | 2230.92
3.35 | PROPRIA | Persiana horizontal em alumínio branca ou cinza 16mm | M2 | 100 | 140 | 14000
3.36 | 100659 | ALIZAR / GUARNIÇÃO DE 5X1,5CM PARA PORTA DE 60X210CM FIXADO COM PREGOS, PADRÃO MÉDIO - FORNECIMENTO E INSTALAÇÃO. | M | 30 | 13.76 | 412.8
3.37 | 90823 | PORTA DE MADEIRA PARA PINTURA, SEMI-OCA (LEVE OU MÉDIA), 90X210CM, ESPESSURA DE 3,5CM, INCLUSO DOBRADIÇAS - FORNECIMENTO E INSTALAÇÃO. | UN | 3 | 474.33 | 1422.99
3.38 | 91341 | PORTA EM ALUMÍNIO DE ABRIR TIPO VENEZIANA COM GUARNIÇÃO, FIXAÇÃO COM PARAFUSOS, FORNECIMENTO E INSTALAÇÃO | M2 | 2 | 510.62 | 1021.24
3.39 | 90838 | PORTA CORTA-FOGO 90X210X4CM - FORNECIMENTO E INSTALAÇÃO | UN | 1 | 1336.21 | 1336.21
3.40 | 90844 | KIT DE PORTA DE MADEIRA PARA PINTURA, SEMI-OCA (LEVE OU MÉDIA), PADRÃO MÉDIO, 90X210CM, ESPESSURA DE 3,5CM, ITENS INCLUSOS: DOBRADIÇAS, MONTAGEM E INSTALAÇÃO DO BATENTE, FECHADURA COM EXECUÇÃO DO FURO - FORNECIMENTO E INSTALAÇÃO | UN | 1 | 1284.04 | 1284.04
3.41 | 91297 | PORTA DE MADEIRA, SEMI-OCA (LEVE OU MÉDIA), 80X210CM, ESPESSURA DE 3,5CM, INCLUSO DOBRADIÇAS - FORNECIMENTO E INSTALAÇÃO. | UN | 2 | 443.56 | 887.12
3.42 | PROPRIA | Pintura com esmalte retardante ao fogo (para porta corta-fogo) | M2 | 24 | 39.0544 | 937.3
3.43 | 72178 | RETIRADA DE DIVISORIAS EM CHAPAS DE MADEIRA, COM MONTANTES METALICOS | M2 | 168 | 33.54 | 5634.72
3.44 | PROPRIA | RECOLOCACAO DE DIVISORIAS TIPO CHAPAS OU TABUAS, INCLUSIVE ENTARUGAMENTO, CONSIDERANDO REAPROVEITAMENTO DO MATERIAL | M2 | 168 | 43.908 | 7376.54
3.45 | 99855 | CORRIMÃO SIMPLES, DIÂMETRO EXTERNO = 1 1/2, EM AÇO GALVANIZADO | M | 12 | 126.37 | 1516.44
3.46 | 99857 | CORRIMÃO SIMPLES, DIÂMETRO EXTERNO = 1 1/2, EM ALUMÍNIO | M | 12 | 96.84 | 1162.08
3.47 | PROPRIA | EXECUÇÃO DE REVESTIMENTO DE PAREDES E LAMBRIL DE MADEIRA | M2 | 130 | 186.991 | 24308.82
3.48 | PROPRIA | ESPELHO CRISTAL, ESPESSURA 4MM, COM PARAFUSOS DE FIXACAO, SEM MOLDURA | M2 | 4 | 294.994 | 1179.97
3.49 | 88788 | REVESTIMENTO CERÂMICO PARA PAREDES EXTERNAS EM PASTILHAS DE VIDRO 3 X 3 CM (PLACAS DE 30 X 30 CM), ALINHADAS A PRUMO | M2 | 10 | 261.54 | 2615.4
3.50 | 87265 | REVESTIMENTO CERÂMICO PARA PAREDES INTERNAS COM PLACAS TIPO ESMALTADA EXTRA DE DIMENSÕES 20X20 CM APLICADAS EM AMBIENTES DE ÁREA MENOR QUE 5 M² NA ALTURA INTEIRA DAS PAREDES | M2 | 60 | 57.66 | 3459.6
3.51 | 98556 | IMPERMEABILIZAÇÃO CAIXA D'AGUA SUPERIOR com ARGAMASSA POLIMÉRICA COM ESPESSURA DE 1,0mm + MEMBRANA ACRÍLICA COM CIMENTO, COM ESPESSURA DE 3,0mm - 4 demãos | M2 | 110 | 54.57 | 6002.7
3.52 | PROPRIA | Pintura de concreto aparente, com lixamento e preparação de base, com resina acrilica impermeabilizante, 2 DEMAOS | M2 | 120 | 68.3454 | 8201.44
3.53 | PROPRIA | VIDRO TEMPERADO INCOLOR, ESPESSURA 10MM, FORNECIMENTO E INSTALACAO, INCLUSIVE MASSA PARA VEDACAO | M2 | 30 | 234.65 | 7039.5
3.54 | PROPRIA | INSTALAÇÃO DE VIDRO LAMINADO, E = 10 MM, ENCAIXADO EM PERFIL U | M2 | 15 | 492.9719 | 7394.57
3.55 | PRÓPRIA | Limpeza e manutenção de PAINEL DE PROTEÇÃO SOLAR COM ESQUADRIA DE ALUMÍNIO e demais elementos de fachada | UNID | 1 | 10604.02 | 10604.02
3.56 | PRÓPRIA | Manutenção e pintura de vigas e elementos metálicos das fachadas norte e sul | M2 | 230 | 180.6032 | 41538.73
3.57 | PROPRIA | Execução de Mastro para bandeiras | cj | 1 | 9590.84 | 9590.83
3.58 | PROPRIA | PLANTIO DE FORRAÇÃO/ARBUSTOS | VB | 1 | 21499.99 | 21499.99
3.59 | 103946 | PLANTIO DE GRAMA ESMERALDA OU SÃO CARLOS OU CURITIBANA, EM PLACAS | M2 | 250 | 19.82 | 4955
3.60 | 103001 | GRELHA DE FERRO FUNDIDO SIMPLES COM REQUADRO, 150 X 1000 MM, ASSENTADA COM ARGAMASSA 1 : 3 CIMENTO: AREIA - FORNECIMENTO E INSTALAÇÃO | UN | 3 | 239.92 | 719.76
3.61 | 94229 | CALHA EM CHAPA DE AÇO GALVANIZADO NÚMERO 24, DESENVOLVIMENTO DE 100 CM , INCLUSO TRANSPORTE VERTICAL | M | 15 | 174.91 | 2623.65
3.62 | 94231 | RUFO EM CHAPA DE AÇO GALVANIZADO NÚMERO 24, CORTE DE 25 CM, INCLUSO TRANSPORTE VERTICAL | M | 15 | 54.06 | 810.9
3.63 | 89356 | TUBO, PVC, SOLDÁVEL, DN 25MM, INSTALADO EM RAMAL OU SUB-RAMAL DE ÁGUA - FORNECIMENTO E INSTALAÇÃO. | M | 5 | 24.15 | 120.75
3.64 | 89357 | TUBO, PVC, SOLDÁVEL, DN 32MM, INSTALADO EM RAMAL OU SUB-RAMAL DE ÁGUA - FORNECIMENTO E INSTALAÇÃO. | M | 5 | 33.06 | 165.3
3.65 | 89512 | TUBO PVC, SÉRIE R, ÁGUA PLUVIAL, DN 100 MM, FORNECIDO E INSTALADO EM RAMAL DE ENCAMINHAMENTO. | M | 5 | 50.3 | 251.5
3.66 | 89714 | TUBO PVC, SERIE NORMAL, ESGOTO PREDIAL, DN 100 MM, FORNECIDO E INSTALADO EM RAMAL DE DESCARGA OU RAMAL DE ESGOTO SANITÁRIO. | M | 5 | 38.9 | 194.5
3.67 | 91871 | ELETRODUTO RÍGIDO ROSCÁVEL, PVC, DN 25 MM (3/4"), PARA CIRCUITOS TERMINAIS, INSTALADO EM PAREDE - FORNECIMENTO E INSTALAÇÃO. | M | 10 | 15.26 | 152.6
3.68 | 91875 | LUVA PARA ELETRODUTO, PVC, ROSCÁVEL, DN 25 MM (3/4"), PARA CIRCUITOS TERMINAIS, INSTALADA EM FORRO - FORNECIMENTO E INSTALAÇÃO | UN | 5 | 8.71 | 43.55
3.69 | 91890 | CURVA 90 GRAUS PARA ELETRODUTO, PVC, ROSCÁVEL, DN 25 MM (3/4"), PARA CIRCUITOS TERMINAIS, INSTALADA EM FORRO - FORNECIMENTO E INSTALAÇÃO | UN | 5 | 14.27 | 71.35
3.70 | 91926 | CABO DE COBRE FLEXÍVEL ISOLADO, 2,5 MM², ANTI-CHAMA 450/750 V, PARA CIRCUITOS TERMINAIS - FORNECIMENTO E INSTALAÇÃO | M | 150 | 4.56 | 684
3.71 | 91928 | CABO DE COBRE FLEXÍVEL ISOLADO, 4 MM², ANTI-CHAMA 450/750 V, PARA CIRCUITOS TERMINAIS - FORNECIMENTO E INSTALAÇÃO | M | 100 | 7.08 | 708
3.72 | 91930 | CABO DE COBRE FLEXÍVEL ISOLADO, 6 MM², ANTI-CHAMA 450/750 V, PARA CIRCUITOS TERMINAIS - FORNECIMENTO E INSTALAÇÃO | M | 50 | 9.9 | 495
3.73 | 95787 | CONDULETE DE ALUMÍNIO, TIPO LR, PARA ELETRODUTO DE AÇO GALVANIZADO DN 20 MM (3/4''), APARENTE - FORNECIMENTO E INSTALAÇÃO | UN | 10 | 26.02 | 260.2
3.74 | 95778 | CONDULETE DE ALUMÍNIO, TIPO C, PARA ELETRODUTO DE AÇO GALVANIZADO DN 20 MM (3/4''), APARENTE - FORNECIMENTO E INSTALAÇÃO | UN | 10 | 25.44 | 254.4
3.75 | 95795 | CONDULETE DE ALUMÍNIO, TIPO T, PARA ELETRODUTO DE AÇO GALVANIZADO DN 20 MM (3/4''), APARENTE - FORNECIMENTO E INSTALAÇÃO. | UN | 10 | 29.61 | 296.1
3.76 | 95808 | CONDULETE DE PVC, TIPO LL/LR, PARA ELETRODUTO DE PVC SOLDÁVEL DN 25 MM (3/4''), APARENTE - FORNECIMENTO E INSTALAÇÃO | UN | 10 | 32.41 | 324.1
3.77 | PROPRIA | ELETROCALHA LISA OU PERFURADA EM AÇO GALVANIZADO, LARGURA 100MM E ALTURA 50MM, INCLUSIVE EMENDA E FIXAÇÃO - FORNECIMENTO E INSTALAÇÃO | M | 5 | 29.4161 | 147.08
3.78 | 97241 | ELETROCALHA LISA OU PERFURADA EM AÇO GALVANIZADO, LARGURA 200MM E ALTURA 50MM, INCLUIVE EMENDA E FIXAÇÃO - FORNECIMENTO E INSTALAÇÃO | M | 5 | 0 | 0
3.79 | PROPRIA | Certificação de ponto lógico | unid | 150 | 23.61 | 3541.5
3.80 | PROPRIA | Limpeza de placas de sistema fotovoltaico | M2 | 500 | 5.5004 | 2750.2
3.81 | 92364 | TUBO DE AÇO GALVANIZADO COM COSTURA, CLASSE MÉDIA, DN 32 (1 1/4"), CONEXÃO ROSQUEADA, INSTALADO EM REDE DE ALIMENTAÇÃO PARA HIDRANTE - FORNECIMENTO E INSTALAÇÃO. | M | 5 | 66.13 | 330.65
3.82 | 92365 | TUBO DE AÇO GALVANIZADO COM COSTURA, CLASSE MÉDIA, DN 40 (1 1/2"), CONEXÃO ROSQUEADA, INSTALADO EM REDE DE ALIMENTAÇÃO PARA HIDRANTE - FORNECIMENTO E INSTALAÇÃO. | M | 4 | 76.17 | 304.68
3.83 | 92652 | TUBO DE AÇO GALVANIZADO COM COSTURA, CLASSE MÉDIA, CONEXÃO ROSQUEADA, DN 32 (1 1/4"), INSTALADO EM REDE DE ALIMENTAÇÃO PARA SPRINKLER - FORNECIMENTO E INSTALAÇÃO. AF_12/2015 | M | 4 | 71.12 | 284.48
3.84 | 101907 | EXTINTOR DE INCÊNDIO PORTÁTIL COM CARGA DE CO2 DE 6 KG, CLASSE BC - FORNECIMENTO E INSTALAÇÃO. AF_10/2020_PE | UN | 1 | 684.99 | 684.99
3.85 | 101909 | EXTINTOR DE INCÊNDIO PORTÁTIL COM CARGA DE PQS DE 6 KG, CLASSE BC - FORNECIMENTO E INSTALAÇÃO. AF_10/2020_PE | UN | 1 | 244.99 | 244.99
3.86 |  | REVISAO SISTEMA DE INCENDIO CONFORME PROJETO APROVADO |  |  |  | 0
3.86.1 | PROPRIA | Bomba rotor 210 mm motor trifásico 380 V, 30 CV 3540 RPM (Conforme ET) | PÇ | 2 | 21382.8883 | 42765.77
3.86.2 | 92382 | Cotovelo 90º aço carbono 1", instalado na rede | PÇ | 62 | 55.53 | 3442.86
3.86.3 | 92907 | Redução concêntrica aço carbono 2” x 1.1/2” | PÇ | 1 | 77.35 | 77.35
3.86.4 | PROPRIA | Redução concêntrica aço carbono 2” x 1.1/4” | PÇ | 1 | 82.005 | 82
3.86.5 | PROPRIA | Redução concêntrica aço carbono 2"x1" | PÇ | 3 | 82.005 | 246.01
3.86.6 | PROPRIA | Redução concêntrica aço carbono 1.1/2"x1.1/4" | PÇ | 3 | 65.5447 | 196.63
3.86.7 | PROPRIA | Redução concêntrica aço carbono 1.1/2"x1" | PÇ | 7 | 65.5447 | 458.81
3.86.8 | PROPRIA | Redução concêntrica aço carbono 1.1/4"x1" | PÇ | 3 | 60.7947 | 182.38
3.86.9 | PROPRIA | Redução concêntrica aço carbono 1"x1/2" | PÇ | 69 | 53.1347 | 3666.29
3.86.10 | TCPO 15141.8.8 | Cruzeta de aço carbono 2.1/2” | PÇ | 2 | 253.3692 | 506.73
3.86.11 | TCPO 15141.8.8 | Cruzeta de aço carbono 2” | PÇ | 2 | 157.118 | 314.23
3.86.12 | TCPO 15141.8.8 | Cruzeta de aço carbono 1.1/2” | PÇ | 6 | 124.4979 | 746.98
3.86.13 | TCPO 15141.8.24 | Tê 90º aço carbono 2", fornecimento e instalação | PÇ | 1 | 113.5292 | 113.52
3.86.14 | TCPO 15141.8.24 | Tê 90º aço carbono 1.1/2", fornecimento e instalação | PÇ | 4 | 86.2191 | 344.87
3.86.15 | TCPO 15141.8.24 | Tê 90º aço carbono 1", fornecimento e instalação | PÇ | 21 | 63.5791 | 1335.16
3.86.16 | TCPO 15141.8.26 | Tê 90º de redução aço carbono 4"x1.1/2", fornecimento e instalação | PÇ | 2 | 455.249 | 910.49
3.86.17 | TCPO 15141.8.26 | Tê 90º de redução aço carbono 2.1/2"x1", fornecimento e instalação | PÇ | 1 | 193.299 | 193.29
3.86.18 | TCPO 15141.8.26 | Tê 90º de redução aço carbono 2"x1", fornecimento e instalação | PÇ | 4 | 123.289 | 493.15
3.86.19 | TCPO 15141.8.26 | Tê 90º de redução aço carbono 1.1/2"x1.1/4", fornecimento e instalação | PÇ | 2 | 193.299 | 386.59
3.86.20 | TCPO 15141.8.26 | Tê 90º de redução aço carbono 1.1/2"x1", fornecimento e instalação | PÇ | 9 | 96.239 | 866.15
3.86.21 | TCPO 15141.8.26 | Tê 90º de redução aço carbono 1.1/4"x1", fornecimento e instalação | PÇ | 8 | 82.899 | 663.19
3.86.22 | TCPO 15141.8.27 | Tubo de aço galvanizado com costura 1" (25 mm), fornecimento e instalação | M | 174 | 81.4243 | 14167.83
3.86.23 | TCPO 15141.8.27 | Tubo de aço galvanizado com costura 1.1/4" (32 mm), fornecimento e instalação | M | 54 | 93.2797 | 5037.1
3.86.24 | TCPO 15141.8.27 | Tubo de aço galvanizado com costura 1.1/2" (40 mm), fornecimento e instalação | M | 48 | 102.5521 | 4922.49
3.86.25 | TCPO 15141.8.27 | Tubo de aço galvanizado com costura 2" (50 mm), fornecimento e instalação | M | 18 | 131.8875 | 2373.97
3.86.26 | TCPO 15141.8.27 | Tubo de aço galvanizado com costura 2.1/2" (65 mm), fornecimento e instalação | M | 12 | 154.9869 | 1859.84
3.86.27 | TCPO 15141.8.27 | Tubo de aço galvanizado com costura 3" (80 mm), fornecimento e instalação | M | 12 | 196.0111 | 2352.13
3.86.28 | 95696 | Sprinkler tipo pendente, orifício nominal Ø 1/2”, temperatura de operação 68º C, fornecimento e instalação | PÇ | 110 | 44.36 | 4879.6
3.86.29 | PROPRIA | Suportes diversos para tubos | PÇ | 225 | 11.299 | 2542.27
3.86.30 | Projeto | Desmontagem parcial de trechos da hidráulica SPK (montador + ajudante) | VB | 1 | 6176.4 | 6176.4
3.86.31 | Projeto | Desmontagem das bombas SPK existentes | VB | 1 | 926.46 | 926.46
3.86.32 | Projeto | Montagem e interligação dos trechos da hidráulica SPK | VB | 1 | 46720.8 | 46720.8
3.86.33 | Projeto | PINTURA TUBULAÇÃO | VB | 1 | 1767.36 | 1767.36
3.86.34 | 91120 | TRANSPORTE HORIZONTAL DE TUBOS E CONEXÕES DE AÇO CARBONO MANUAL | VB | 1 | 251.2595 | 251.25
3.86.35 | PROPRIA | ELABORAÇÃO DE AS BUILT DE SISTEMA DE INCENDIO | VB | 1 | 1121.52 | 1121.52
3.87 | PROPRIA | Manutenção nível 1 e 2 para Extintor de incêndio com carga de PQS – 4kg - BC, com recarga | UNID | 40 | 16.72 | 668.8
3.88 | PROPRIA | Manutenção nível 1 e 2 para Extintor de incêndio com carga de PQS – 6kg - ABC, com recarga | UNID | 68 | 17.7075 | 1204.11
3.89 | PROPRIA | Manutenção nível 1 e 2 para Extintor de incêndio com carga de PQS – 4kg – ABC | UNID | 1 | 17.97 | 17.97
3.90 | PROPRIA | Manutenção nível 1 e 2 para Extintor de incêndio com carga de Água pressurizada – 10 litros, com recarga | UNID | 9 | 20.5 | 184.5
3.91 | PROPRIA | Manutenção nível 1 e 2 Extintor de incêndio com carga de CO2 – 6kg, com recarga | UNID | 10 | 54.165 | 541.65
3.92 | PROPRIA | Teste hidrostático para Extintor de incêndio com carga de PQS – 4kg - BC | UNID | 40 | 4.1267 | 165.06
3.93 | PROPRIA | Teste hidrostático para Extintor de incêndio com carga de PQS – 6kg - ABC | UNID | 68 | 3.9433 | 268.14
3.94 | PROPRIA | Teste hidrostático para Extintor de incêndio com carga de PQS – 4kg – ABC | UNID | 1 | 4.1267 | 4.12
3.95 | PROPRIA | Teste hidrostático para Extintor de incêndio com carga de Água pressurizada – 10 litros | UNID | 9 | 4 | 36
3.96 | PROPRIA | Teste hidrostático Extintor de incêndio com carga de CO2 – 6kg | UNID | 10 | 8.2033 | 82.03
3.97 | PROPRIA | Teste hidrostático de mangueira de incêndio com emissão de relatório | UNID | 145 | 8.49 | 1231.05
3.98 | 94991 | EXECUÇÃO DE PASSEIO (CALÇADA) OU PISO DE CONCRETO COM CONCRETO MOLDADO IN LOCO, USINADO, ACABAMENTO CONVENCIONAL, NÃO ARMADO. AF_08/2022 | M3 | 5 | 656.03 | 3280.15
3.99 | 95241 | LASTRO DE CONCRETO MAGRO, APLICADO EM PISOS, LAJES SOBRE SOLO OU RADIER, ESPESSURA DE 5CM | M2 | 450 | 38.37 | 17266.5
3.100 | 96624 | LASTRO COM MATERIAL GRANULAR (PEDRA BRITADA N.2), APLICADO EM PISOS OU LAJES SOBRE SOLO, ESPESSURA DE *10 CM* | M3 | 80 | 249.21 | 19936.8
3.101 | 103913 | EXECUÇÃO DE PISO INDUSTRIAL DE CONCRETO ARMADO, FCK = 20 MPA, ESPESSURA DE 12CM | M2 | 300 | 114.82 | 34446
3.102 | 97083 | COMPACTAÇÃO MECÂNICA DE SOLO PARA EXECUÇÃO DE RADIER, PISO DE CONCRETO OU LAJE SOBRE SOLO, COM COMPACTADOR DE SOLOS A PERCUSSÃO | M2 | 300 | 3.43 | 1029
3.103 | 101090 | PISO EM PEDRA PORTUGUESA ASSENTADO SOBRE ARGAMASSA SECA DE CIMENTO E AREIA, REJUNTADO COM CIMENTO | M2 | 10 | 202.33 | 2023.3
3.104 | 98524 | LIMPEZA MANUAL DE VEGETAÇÃO EM TERRENO COM ENXADA | M2 | 2330 | 3.23 | 7525.9
3.105 | 90778 | MAO DE OBRA - Engenheiro Pleno com encargos complementares | H | 50 | 126.1 | 6305
3.106 | 90769 | MAO DE OBRA - Arquiteto Pleno com encargos complementares | H | 120 | 115.39 | 13846.8
3.107 | 88266 | MAO DE OBRA - Técnico eletrotécnico, eletrônico e demais especialidades com encargos complementares | H | 100 | 36.22 | 3622
3.108 | 88264 | MAO DE OBRA - Oficial (Pedreiro, Serralheiro, ladrilheiro, carpinteiro, armador, eletricista, marceneiro, serralheiro, soldador, gesseiro, montador, pintor, impermeabilizador e vidraceiro) com encargos complementares | H | 500 | 29.88 | 14940
3.109 | 88252 | MAO DE OBRA - Ajudante geral com encargos complementares | H | 400 | 21.77 | 8708
3.110 | 88273 | MAO DE OBRA - Marceneiro especializado em manutenção de móveis - pequenos reparos e ajustes - com encargos complementares | H | 80 | 27.63 | 2210.4
VALOR ESTIMADO - 12 MESES | [5 empty] | 924628.55
BDI - | [5 empty] | 28.36%
VALOR TOTAL ESTIMADO - 12 MESES | [5 empty] | 1186849.8729
Observações:
1. As quantidades previstas nessa planilha são meramente estimativas, que serão pagos à medida que forem executados, à medida que forem solicitados pela CONTRATANTE, a seu critério exclusivo.

## CPU_
COMPOSIÇÕES DE PREÇO UNITÁRIO - CPU | [5 empty] | Cotação
CLASSE/TIPO | CÓDIGOS | DESCRIÇÃO | UNIDADE | COEFICIENTE | PREÇO UNITARIO
| 97632 | DEMOLIÇÃO DE RODAPÉ CERÂMICO, DE FORMA MANUAL, SEM REAPROVEITAMENTO | M |  | 2.66
COMPOSICAO | 88256 | AZULEJISTA OU LADRILHISTA COM ENCARGOS COMPLEMENTARES | H | 0,0293000
COMPOSICAO | 88316 | SERVENTE COM ENCARGOS COMPLEMENTARES | H | 0,0825000
| 97633 | DEMOLIÇÃO DE REVESTIMENTO CERÂMICO, DE FORMA MANUAL, SEM REAPROVEITAMENTO | M2 |  | 23.26
COMPOSICAO | 88256 | AZULEJISTA OU LADRILHISTA COM ENCARGOS COMPLEMENTARES | H | 0,2553000
COMPOSICAO | 88316 | SERVENTE COM ENCARGOS COMPLEMENTARES | H | 0,7195000
| 87262 | Revestimento de piso, tipo porcelanato - 1º subsolo - vestiarios, salas técnicas, etc | M2 |  | 156.04
INSUMO | 34357 | REJUNTE CIMENTICIO, QUALQUER COR | KG | 0,1400000
INSUMO | 37595 | ARGAMASSA COLANTE TIPO AC III | KG | 8,6200000
INSUMO | 38195 | PISO PORCELANATO, BORDA RETA, EXTRA, FORMATO MAIOR QUE 2025 CM2 | M2 | 1,0800000
COMPOSICAO | 88256 | AZULEJISTA OU LADRILHISTA COM ENCARGOS COMPLEMENTARES | H | 0,7000000
COMPOSICAO | 88316 | SERVENTE COM ENCARGOS COMPLEMENTARES | H | 0,2700000
| 98671 | Piso de granito dourado carioca flameado / polido | M2 |  | 367.43
INSUMO | 10841 | Granito dourado carioca flameado / polido 60 x 60cm esp.20mm para piso | M2 | 1,1600000
INSUMO | 34356 | REJUNTE BRANCO, CIMENTICIO | KG | 0,1400000
INSUMO | 37595 | ARGAMASSA COLANTE TIPO ACIII | KG | 8,6200000
COMPOSICAO | 88274 | MARMORISTA/GRANITEIRO COM ENCARGOS COMPLEMENTARES | H | 1,1880000
COMPOSICAO | 88316 | SERVENTE COM ENCARGOS COMPLEMENTARES | H | 0,5940000
| 98671 | Piso de Granito BRANCO POLAR flameado / polido | M2 |  | 367.43
INSUMO | 10841 | Granito BRANCO POLAR flameado / polido 60 x 60cm esp.20mm para piso | M2 | 1,1600000
INSUMO | 34356 | REJUNTE BRANCO, CIMENTICIO | KG | 0,1400000
INSUMO | 37595 | ARGAMASSA COLANTE TIPO ACIII | KG | 8,6200000
COMPOSICAO | 88274 | MARMORISTA/GRANITEIRO COM ENCARGOS COMPLEMENTARES | H | 1,1880000
COMPOSICAO | 88316 | SERVENTE COM ENCARGOS COMPLEMENTARES | H | 0,5940000
| PRÓPRIA | Revestimento em placa vinílica de 50cm x 50cm - pavimento tipo | M2 |  | 206.8041
INSUMO | 4791 | ADESIVO ACRILICO/COLA DE CONTATO | KG | 0,0950000 | 50.28
INSUMO | Cotação | placa vinílica autoportante - Piso vinílico em placas, na medida de 60cm x 60cm, heterogêneo, autoportante, destinado ao tráfego comercial pesado, 3mm espessura. REF Forbo modelo LF 5703S ou similar superior | M2 | 1,1100000 | 172.3285 | 180.9972 | 136.2882 | 199.7
COMPOSICAO | 88309 | PEDREIRO COM ENCARGOS COMPLEMENTARES | H | 0,2610000 | 29.53
COMPOSICAO | 88316 | SERVENTE COM ENCARGOS COMPLEMENTARES | H | 0,1300000 | 21.91
COMPOSICAO | 95276 | POLIDORA DE PISO (POLITRIZ), PESO DE 100KG, DIÂMETRO 450 MM, MOTOR ELÉTRICO, POTÊNCIA 4 HP - CHP DIURNO. AF_09/2016 | CHP | 0,0250000 | 2.58
COMPOSICAO | 95277 | POLIDORA DE PISO (POLITRIZ), PESO DE 100KG, DIÂMETRO 450 MM, MOTOR ELÉTRICO, POTÊNCIA 4 HP - CHI DIURNO. AF_09/2016 | CHI | 0,2360000 | 0.52
| 102494 | PINTURA DE PISO COM TINTA EPÓXI, APLICAÇÃO MANUAL, 2 DEMÃOS, INCLUSO PRIMER EPÓXI. | M2 |  | 70.64
INSUMO | 5330 | DILUENTE EPOXI | L | 0,0640000
INSUMO | 7304 | TINTA EPOXI BASE AGUA PREMIUM, BRANCA | L | 0,3220000
INSUMO | 12815 | FITA CREPE ROLO DE 25 MM X 50 M | UN | 0,0100000
INSUMO | 44072 | PRIMER EPOXI / EPOXIDICO | L | 0,2016000
COMPOSICAO | 88310 | PINTOR COM ENCARGOS COMPLEMENTARES | H | 0,2750000
COMPOSICAO | 88316 | SERVENTE COM ENCARGOS COMPLEMENTARES | H | 0,1150000
| 102496 | PINTURA DE RODAPÉ COM TINTA EPÓXI, APLICAÇÃO MANUAL, 2 DEMÃOS, INCLUSÃO PRIMER EPÓXI | M |  | 14.55
INSUMO | 5330 | DILUENTE EPOXI | L | 0,0110000
INSUMO | 7304 | TINTA EPOXI BASE AGUA PREMIUM, BRANCA | L | 0,0530000
INSUMO | 12815 | FITA CREPE ROLO DE 25 MM X 50 M | UN | 0,0200000
INSUMO | 44072 | PRIMER EPOXI / EPOXIDICO | L | 0,0288000
COMPOSICAO | 88310 | PINTOR COM ENCARGOS COMPLEMENTARES | H | 0,1300000
COMPOSICAO | 88316 | SERVENTE COM ENCARGOS COMPLEMENTARES | H | 0,0540000
| 102491 | PINTURA DE PISO COM TINTA ACRÍLICA, APLICAÇÃO MANUAL, 2 DEMÃOS, INCLUSO FUNDO PREPARADOR | M2 |  | 21.71
INSUMO | 6085 | SELADOR ACRILICO OPACO PREMIUM INTERIOR/EXTERIOR | L | 0,1600000
INSUMO | 7348 | TINTA ACRILICA PREMIUM PARA PISO | L | 0,4270000
INSUMO | 12815 | FITA CREPE ROLO DE 25 MM X 50 M | UN | 0,0100000
COMPOSICAO | 88310 | PINTOR COM ENCARGOS COMPLEMENTARES | H | 0,2750000
COMPOSICAO | 88316 | SERVENTE COM ENCARGOS COMPLEMENTARES | H | 0,1150000
| PROPRIA | RECUPERAÇÃO DE PISO ELEVADO | M2 |  | 377.7974
INSUMO | 39694 | PISO ELEVADO MONOLITICO INCLUINDO FORMA DE MATERIAL DE ENCHIMENTO. Referênca. Werden | M2 | 1,0000000 | 361.25
COMPOSICAO | 88309 | PEDREIRO COM ENCARGOS COMPLEMENTARES | H | 0,4090000 | 29.53
COMPOSICAO | 88316 | SERVENTE COM ENCARGOS COMPLEMENTARES | H | 0,2040000 | 21.91
| PROPRIA | PISO EM CARPETE - Plenário - inluindo retirada do anterior | M2 |  | 217.2674
INSUMO | 39636 | PLACA DE CARPETE azul | M2 | 1,0000000 | 200.72
COMPOSICAO | 88309 | PEDREIRO COM ENCARGOS COMPLEMENTARES | H | 0,4090000 | 29.53
COMPOSICAO | 88316 | SERVENTE COM ENCARGOS COMPLEMENTARES | H | 0,2040000 | 21.91
| PRÓPRIA | Execução de junta de dilatação com selante elástico monocomponente a base de poliuretano 1x1cm | M |  | 110.7
COMPOSICAO | 98576 | JUNTA DE DILATAÇÃO, COM TARUGO DE POLIETILENO E SELANTE PU, INCLUSO PREENCHIMENTO COM ESPUMA EXPANSIVA | M | 1 | 110.7
| 98577 | TRATAMENTO DE JUNTA SERRADA, COM TARUGO DE POLIETILENO E SELANTE À BASE DE SILICONE | M |  | 51.29
INSUMO | 43142 | SELANTE MONOCOMPONENTE A BASE DE SILICONE DE BAIXO MODULO, PARA JUNTAS DE PAVIMENTACAO | L | 0,0648000
INSUMO | 44073 | TARUGO DELIMITADOR DE PROFUNDIDADE EM ESPUMA DE POLIETILENO DE BAIXA DENSIDADE 10 MM, CINZA | M | 1,0000000
COMPOSICAO | 88309 | PEDREIRO COM ENCARGOS COMPLEMENTARES | H | 1,1650000
COMPOSICAO | 88316 | SERVENTE COM ENCARGOS COMPLEMENTARES | H | 0,2360000
| 101094 | PISO PODOTÁTIL DE ALERTA OU DIRECIONAL, DE BORRACHA, ASSENTADO SOBRE ARGAMASSA | M |  | 141.14
INSUMO | 1379 | CIMENTO PORTLAND COMPOSTO CP II-32 | KG | 0,2400000
INSUMO | 37595 | ARGAMASSA COLANTE TIPO AC III | KG | 1,2150000
INSUMO | 38186 | PISO TATIL DE ALERTA OU DIRECIONAL, DE BORRACHA, COLORIDO, 25 X 25 CM, E = 12 MM, PARA ARGAMASSA | M2 | 0,2500000
COMPOSICAO | 88309 | PEDREIRO COM ENCARGOS COMPLEMENTARES | H | 0,4370000
COMPOSICAO | 88316 | SERVENTE COM ENCARGOS COMPLEMENTARES | H | 0,2180000
| PROPRIA | Execução de PUPED – MEMBRANA DE POLIURETANO PARA TRÁFEGO DE PEDESTRES COM 1,8mm DE ESPESSURA, TEXTURA ANTIDERRAPANTE E PROTEÇÃO ALIFÁTICA CONTRA INTEMPÉRIES | M2 |  | 139.578
INSUMO | 43148 | MEMBRANA IMPERMEABILIZANTE A BASE DE POLIURETANO | KG | 1.6 | 65.38
INSUMO | Cotação | TINTA POLIURETANO ALIFÁTICO | L | 0.1 | 108.31
COMPOSICAO | 88243 | AJUDANTE ESPECIALIZADO COM ENCARGOS COMPLEMENTARES | H | 0.15 | 23.12
COMPOSICAO | 88270 | IMPERMEABILIZADOR COM ENCARGOS COMPLEMENTARES | H | 0.7 | 29.53
| 96114 | FORRO EM DRYWALL, PARA AMBIENTES COMERCIAIS, INCLUSIVE ESTRUTURA DE FIXAÇÃO | M2 |  | 67.42
INSUMO | 335 | ARAME GALVANIZADO 10 BWG, 3,40 MM (0,0713 KG/M) | KG | 0,0426000
INSUMO | 39413 | CHAPA DE GESSO ACARTONADO, STANDARD (ST), COR BRANCA, E = 12,5 MM, 1200 X 2400 MM (L X C) | M2 | 1,0966000
INSUMO | 39427 | PERFIL CANALETA, FORMATO C, EM ACO ZINCADO, PARA ESTRUTURA FORRO DRYWALL, E = 0,5 MM, *46 X 18* (L X H), COMPRIMENTO 3 M | M | 3,8510000
INSUMO | 39430 | PENDURAL OU PRESILHA REGULADORA, EM ACO GALVANIZADO, COM CORPO, MOLA E REBITE, PARA PERFIL TIPO CANALETA DE ESTRUTURA EM FORROS DRYWALL | UN | 1,3265000
INSUMO | 39432 | FITA DE PAPEL REFORCADA COM LAMINA DE METAL PARA REFORCO DE CANTOS DE CHAPA DE GESSO PARA DRYWALL | M | 1,4395000
INSUMO | 39434 | MASSA DE REJUNTE EM PO PARA DRYWALL, A BASE DE GESSO, SECAGEM RAPIDA, PARA TRATAMENTO DE JUNTAS DE CHAPA DE GESSO (COM ADICAO DE AGUA) | KG | 0,5202000
INSUMO | 39435 | PARAFUSO DRY WALL, EM ACO FOSFATIZADO, CABECA TROMBETA E PONTA AGULHA (TA), COMPRIMENTO 25 MM | UN | 7,9740000
INSUMO | 39443 | PARAFUSO DRY WALL, EM ACO ZINCADO, CABECA LENTILHA E PONTA BROCA (LB), LARGURA 4,2 MM, COMPRIMENTO 13 MM | UN | 2,1912000
INSUMO | 40547 | PARAFUSO ZINCADO, AUTOBROCANTE, FLANGEADO, 4,2 X 19" | CENTO | 0,0132000
COMPOSICAO | 88278 | MONTADOR DE ESTRUTURA METÁLICA COM ENCARGOS COMPLEMENTARES | H | 0,3628000
COMPOSICAO | 88316 | SERVENTE COM ENCARGOS COMPLEMENTARES | H | 0,3628000
| 96116 | FORRO EM RÉGUAS DE PVC, FRISADO, PARA AMBIENTES COMERCIAIS, INCLUSIVE ESTRUTURA DE FIXAÇÃO | M2 |  | 63.08
INSUMO | 36238 | FORRO DE PVC, FRISADO, BRANCO, REGUA DE 20 CM, ESPESSURA DE 8 MM A 10 MM E COMPRIMENTO 6 M (SEM COLOCACAO) | M2 | 1,0956000
INSUMO | 39427 | PERFIL CANALETA, FORMATO C, EM ACO ZINCADO, PARA ESTRUTURA FORRO DRYWALL, E = 0,5 MM, *46 X 18* (L X H), COMPRIMENTO 3 M | M | 3,8499000
INSUMO | 39430 | PENDURAL OU PRESILHA REGULADORA, EM ACO GALVANIZADO, COM CORPO, MOLA E REBITE, PARA PERFIL TIPO CANALETA DE ESTRUTURA EM FORROS DRYWALL | UN | 1,3265000
INSUMO | 39443 | PARAFUSO DRY WALL, EM ACO ZINCADO, CABECA LENTILHA E PONTA BROCA (LB), LARGURA 4,2 MM, COMPRIMENTO 13 MM | UN | 2,1912000
INSUMO | 40547 | PARAFUSO ZINCADO, AUTOBROCANTE, FLANGEADO, 4,2 MM X 19 MM | CENTO | 0,0132000
INSUMO | 40552 | PARAFUSO, AUTO ATARRACHANTE, CABECA CHATA, FENDA SIMPLES, 1/4 (6,35 MM) X 25 MM | CENTO | 0,0333000
INSUMO | 43131 | ARAME GALVANIZADO 6 BWG, D = 5,16 MM (0,157 KG/M), OU 8 BWG, D = 4,19 MM (0,101 KG/M), OU 10 BWG, D = 3,40 MM (0,0713 KG/M) | KG | 0,0426000
COMPOSICAO | 88278 | MONTADOR DE ESTRUTURA METÁLICA COM ENCARGOS COMPLEMENTARES | H | 0,4994000
| 96121 | ACABAMENTOS PARA FORRO (RODA-FORRO EM PERFIL METÁLICO E PLÁSTICO) | M |  | 11.83
INSUMO | 36246 | ACABAMENTO SIMPLES/CONVENCIONAL PARA FORRO PVC, TIPO "U" OU "C", COR BRANCA, COMPRIMENTO 6 M | M | 1,1512000
INSUMO | 39443 | PARAFUSO DRY WALL, EM ACO ZINCADO, CABECA LENTILHA E PONTA BROCA (LB), LARGURA 4,2 MM, COMPRIMENTO 13 MM | UN | 0,5833000
INSUMO | 40552 | PARAFUSO, AUTO ATARRACHANTE, CABECA CHATA, FENDA SIMPLES, 1/4 (6,35 MM) X 25 MM | CENTO | 0,0749000
COMPOSICAO | 88278 | MONTADOR DE ESTRUTURA METÁLICA COM ENCARGOS COMPLEMENTARES | H | 0,1468000
| PROPRIA | AJUSTES E RECOLOCACO DE FORROS EM LAMBRIL DE MADEIRA DO REFEITÓRIO, CONSIDERANDO REAPROVEITAMENTO DO MATERIAL | M2 |  | 4.544
INSUMO | 44396 | COLA BRANCA | KG | 0.1 | 45.44
COMPOSICAO | 88261 | CARPINTEIRO DE ESQUADRIA COM ENCARGOS COMPLEMENTARES | H | 0.5 | 0
COMPOSICAO | 88316 | SERVENTE COM ENCARGOS COMPLEMENTARES | H | 0.8 | 0
| 96358 | Parede de dry-wall - instalada (interna, guia simples, sem vão) | M2 |  | 85.22
INSUMO | 37586 | PINO DE ACO COM ARRUELA CONICA, DIAMETRO ARRUELA = *23* MM E COMP HASTE = *27* MM (ACAO INDIRETA) | CENTO | 0,0243000
INSUMO | 39413 | CHAPA DE GESSO ACARTONADO, STANDARD (ST), COR BRANCA, E = 12,5 MM, 1200 X 2400 MM (L X C) | M2 | 2,1060000
INSUMO | 39419 | PERFIL GUIA, FORMATO U, EM ACO ZINCADO, PARA ESTRUTURA PAREDE DRYWALL, E = 0,5 MM, 70 X 3000 MM (L X C) | M | 0,7604000
INSUMO | 39422 | PERFIL MONTANTE, FORMATO C, EM ACO ZINCADO, PARA ESTRUTURA PAREDE DRYWALL, E = 0,5 MM, 70 X 3000 MM (L X C) | M | 1,9910000
INSUMO | 39431 | FITA DE PAPEL MICROPERFURADO, 50 X 150 MM, PARA TRATAMENTO DE JUNTAS DE CHAPA DE GESSO PARA DRYWALL | M | 2,5027000
INSUMO | 39432 | FITA DE PAPEL REFORCADA COM LAMINA DE METAL PARA REFORCO DE CANTOS DE CHAPA DE GESSO PARA DRYWALL | M | 0,7407000
INSUMO | 39434 | MASSA DE REJUNTE EM PO PARA DRYWALL, A BASE DE GESSO, SECAGEM RAPIDA, PARA TRATAMENTO DE JUNTAS DE CHAPA DE GESSO (COM ADICAO DE AGUA) | KG | 1,0327000
INSUMO | 39435 | PARAFUSO DRY WALL, EM ACO FOSFATIZADO, CABECA TROMBETA E PONTA AGULHA (TA), COMPRIMENTO 25 MM | UN | 20,0077000
INSUMO | 39443 | PARAFUSO DRY WALL, EM ACO ZINCADO, CABECA LENTILHA E PONTA BROCA (LB), LARGURA 4,2 MM, COMPRIMENTO 13 MM | UN | 0,8076000
COMPOSICAO | 88278 | MONTADOR DE ESTRUTURA METÁLICA COM ENCARGOS COMPLEMENTARES | H | 0,5449000
COMPOSICAO | 88316 | SERVENTE COM ENCARGOS COMPLEMENTARES | H | 0,1362000
| 88431 | APLICAÇÃO MANUAL DE PINTURA COM TINTA TEXTURIZADA ACRÍLICA EM PAREDES EXTERNAS, MURETAS E JARDINEIRAS | M2 |  | 25.21
INSUMO | 38877 | MASSA PARA TEXTURA LISA DE BASE ACRILICA, USO INTERNO E EXTERNO | KG | 1,9380000
COMPOSICAO | 88310 | PINTOR COM ENCARGOS COMPLEMENTARES | H | 0,3030000
COMPOSICAO | 88316 | SERVENTE COM ENCARGOS COMPLEMENTARES | H | 0,0760000
| 88496 | APLICAÇÃO E LIXAMENTO DE MASSA LÁTEX EM TETO, DUAS DEMÃOS. | M2 |  | 33.53
INSUMO | 3767 | LIXA EM FOLHA PARA PAREDE OU MADEIRA, NUMERO 120 (COR VERMELHA) | UN | 0,1000000
INSUMO | 4051 | MASSA CORRIDA PVA PARA PAREDES INTERNAS | 18L | 0,0489000
COMPOSICAO | 88310 | PINTOR COM ENCARGOS COMPLEMENTARES | H | 0,6720000
COMPOSICAO | 88316 | SERVENTE COM ENCARGOS COMPLEMENTARES | H | 0,2470000
| 88497 | APLICAÇÃO E LIXAMENTO DE MASSA LÁTEX EM PAREDES, DUAS DEMÃOS. | M2 |  | 19.04
INSUMO | 3767 | LIXA EM FOLHA PARA PAREDE OU MADEIRA, NUMERO 120 (COR VERMELHA) | UN | 0,1000000
INSUMO | 4051 | MASSA CORRIDA PVA PARA PAREDES INTERNAS | 18L | 0,0489000
COMPOSICAO | 88310 | PINTOR COM ENCARGOS COMPLEMENTARES | H | 0,3120000
COMPOSICAO | 88316 | SERVENTE COM ENCARGOS COMPLEMENTARES | H | 0,1140000
| 88488 | APLICAÇÃO MANUAL DE PINTURA COM TINTA LÁTEX ACRÍLICA EM TETO, DUAS DEMÃOS. | M2 |  | 15.65
INSUMO | 7356 | TINTA ACRILICA PREMIUM, COR BRANCO FOSCO | L | 0,3300000
COMPOSICAO | 88310 | PINTOR COM ENCARGOS COMPLEMENTARES | H | 0,2440000
COMPOSICAO | 88316 | SERVENTE COM ENCARGOS COMPLEMENTARES | H | 0,0890000
| 88489 | APLICAÇÃO MANUAL DE PINTURA COM TINTA LÁTEX ACRÍLICA EM PAREDES, DUAS DEMÃOS. | M2 |  | 13.23
INSUMO | 7356 | TINTA ACRILICA PREMIUM LAVAVEL, COR BRANCO FOSCO | L | 0,3300000
COMPOSICAO | 88310 | PINTOR COM ENCARGOS COMPLEMENTARES | H | 0,1870000
COMPOSICAO | 88316 | SERVENTE COM ENCARGOS COMPLEMENTARES | H | 0,0690000
| PROPRIA | PINTURA ESMALTE ACETINADO EM MADEIRA, DUAS DEMAOS COM LIXAMENTO | M2 |  | 18.33
INSUMO | 3767 | LIXA EM FOLHA PARA PAREDE OU MADEIRA, NUMERO 120 (COR VERMELHA) | UN | 0,4000000 | 1.32
INSUMO | 5318 | SOLVENTE DILUENTE A BASE DE AGUARRAS | L | 0,0400000 | 17.98
INSUMO | 7311 | TINTA ESMALTE SINTETICO PREMIUM ACETINADO | L | 0,1600000 | 45.61
COMPOSICAO | 88310 | PINTOR COM ENCARGOS COMPLEMENTARES | H | 0,4000000 | 30.74
COMPOSICAO | 88316 | SERVENTE COM ENCARGOS COMPLEMENTARES | H | 0,2000000 | 21.91
| PROPRIA | VERNIZ SINTETICO EM MADEIRA, 3 DEMAOS, incolor, COM LIXAMENTO | M2 |  | 30.2456
INSUMO | 3767 | LIXA EM FOLHA PARA PAREDE OU MADEIRA, NUMERO 120 (COR VERMELHA) | UN | 1,0000000 | 1.32
INSUMO | 5318 | SOLVENTE DILUENTE A BASE DE AGUARRAS | L | 0,0468000 | 17.98
INSUMO | 10475 | VERNIZ MARITIMO PREMIUM PARA MADEIRA, COM FILTRO SOLAR, BRILHANTE, USO INTERNO E EXTERNO | L | 0,2700000 | 34.13
COMPOSICAO | 88310 | PINTOR COM ENCARGOS COMPLEMENTARES | H | 0,4000000 | 30.74
COMPOSICAO | 88316 | SERVENTE COM ENCARGOS COMPLEMENTARES | H | 0,3000000 | 21.91
| PROPRIA | PINTURA COM TINTA PROTETORA ACABAMENTO GRAFITE ESMALTE SOBRE SUPERFICIE METALICA, 2 DEMAOS | M2 |  | 50.063
INSUMO | 3768 | LIXA EM FOLHA PARA FERRO, NUMERO 150 | UN | 0,3000000 | 3.94
INSUMO | 5318 | SOLVENTE DILUENTE A BASE DE AGUARRAS | L | 0,0500000 | 17.98
INSUMO | 7293 | TINTA ESMALTE SINTETICO GRAFITE COM PROTECAO PARA METAIS FERROSOS | L | 0,1200000 | 48.85
COMPOSICAO | 88310 | PINTOR COM ENCARGOS COMPLEMENTARES | H | 0,8000000 | 30.74
COMPOSICAO | 88316 | SERVENTE COM ENCARGOS COMPLEMENTARES | H | 0,8000000 | 21.91
| PROPRIA | PINTURA ESMALTE ACETINADO, DUAS DEMAOS, SOBRE SUPERFICIE METALICA - VIGAS METALICAS INTERNAS | M2 |  | 37.2452
INSUMO | 3768 | LIXA EM FOLHA PARA FERRO, NUMERO 150 | UN | 0,6000000 | 3.94
INSUMO | 5318 | SOLVENTE DILUENTE A BASE DE AGUARRAS | L | 0,0700000 | 17.98
INSUMO | 7311 | TINTA ESMALTE SINTETICO PREMIUM ACETINADO BRANCO | L | 0,1600000 | 45.61
COMPOSICAO | 88310 | PINTOR COM ENCARGOS COMPLEMENTARES | H | 0,5000000 | 30.74
COMPOSICAO | 88316 | SERVENTE COM ENCARGOS COMPLEMENTARES | H | 0,5000000 | 21.91
| PROPRIA | FUNDO PREPARADOR PRIMER SINTETICO, PARA ESTRUTURA METALICA, UMA DEMÃO, ESPESSURA DE 25 MICRA | M2 |  | 10.2446
INSUMO | 3768 | LIXA EM FOLHA PARA FERRO, NUMERO 150 | UN | 0,2500000 | 3.94
INSUMO | 5318 | SOLVENTE DILUENTE A BASE DE AGUARRAS | L | 0,0100000 | 17.98
INSUMO | 7307 | FUNDO ANTICORROSIVO TIPO ZARCAO | L | 0.1206 | 47.63
COMPOSICAO | 88310 | PINTOR COM ENCARGOS COMPLEMENTARES | H | 0,0800000 | 30.74
COMPOSICAO | 88316 | SERVENTE COM ENCARGOS COMPLEMENTARES | H | 0,0400000 | 21.91
| PROPRIA | PINTURA DE BATE RODAS INSTALADOS NOS SUBSOLOS | M2 |  | 37.2452
INSUMO | 3768 | LIXA EM FOLHA PARA FERRO, NUMERO 150 | UN | 0,6000000 | 3.94
INSUMO | 5318 | SOLVENTE DILUENTE A BASE DE AGUARRAS | L | 0,0700000 | 17.98
INSUMO | 7311 | TINTA ESMALTE SINTETICO PREMIUM ACETINADO AMARELA | L | 0,1600000 | 45.61
COMPOSICAO | 88310 | PINTOR COM ENCARGOS COMPLEMENTARES | H | 0,5000000 | 30.74
COMPOSICAO | 88316 | SERVENTE COM ENCARGOS COMPLEMENTARES | H | 0,5000000 | 21.91
| PROPRIA | REVESTIMENTO EM LAMINADO MELAMINICO LISO VERDE, ESPESSURA 0,8 MM, FIXADO COM COLA | M2 |  | 153.6228
INSUMO | 1339 | COLA A BASE DE RESINA SINTETICA PARA CHAPA DE LAMINADO MELAMINICO | KG | 0,9000000 | 62.3
INSUMO | 1340 | CHAPA DE LAMINADO MELAMINICO E = 0,8 MM | M2 | 1,0500000 | 71.84
COMPOSICAO | 88261 | CARPINTEIRO DE ESQUADRIA COM ENCARGOS COMPLEMENTARES | H | 0,1800000 | 27.95
COMPOSICAO | 88316 | SERVENTE COM ENCARGOS COMPLEMENTARES | H | 0,7800000 | 21.91
| PROPRIA | CANTONEIRA DE ALUMINIO 1"X1, PARA PROTECAO DE QUINA DE PAREDE | M |  | 46.118
INSUMO | 586 | CANTONEIRA ALUMINIO ABAS IGUAIS 1 ", E = 3 /16 " | M | 1,0000000 | 19.72
COMPOSICAO | 88256 | AZULEJISTA OU LADRILHISTA COM ENCARGOS COMPLEMENTARES | H | 0,6000000 | 29.39
COMPOSICAO | 88316 | SERVENTE COM ENCARGOS COMPLEMENTARES | H | 0,4000000 | 21.91
| PROPRIA | ISOLAMENTO TERMICO COM MANTA DE LA DE VIDRO, ESPESSURA 2,5CM | M2 |  | 111.546
INSUMO | 509 | ASFALTO MODIFICADO TIPO III - NBR 9910 (ASFALTO OXIDADO PARA IMPERMEABILIZACAO, COEFICIENTE DE PENETRACAO 15-25) | KG | 3,0000000 | 15.26
INSUMO | 3412 | PAINEL DE LA DE VIDRO SEM REVESTIMENTO PSI 20, E = 25 MM, DE 1200 X 600 MM | M2 | 1,0500000 | 33.24
COMPOSICAO | 88270 | IMPERMEABILIZADOR COM ENCARGOS COMPLEMENTARES | H | 0,6000000 | 29.53
COMPOSICAO | 88316 | SERVENTE COM ENCARGOS COMPLEMENTARES | H | 0,6000000 | 21.91
| PROPRIA | Persiana horizontal em alumínio branca ou cinza 16mm | M2 |  | 140
| orse 1741 | Persiana horizontal em alumínio branca ou cinza 16mm | M2 | 1 | 140
| 100659 | ALIZAR / GUARNIÇÃO DE 5X1,5CM PARA PORTA DE 60X210CM FIXADO COM PREGOS, PADRÃO MÉDIO - FORNECIMENTO E INSTALAÇÃO. | M |  | 13.76
INSUMO | 20017 | GUARNICAO / ALIZAR / VISTA LISA EM MADEIRA MACICA, PARA PORTA , E = *1* CM, L = *5* CM, CEDRINHO / ANGELIM COMERCIAL / TAURI/ CURUPIXA / PEROBA / CUMARU OU EQUIVALENTE DA REGIAO | M | 1,1630000
INSUMO | 39026 | PREGO DE ACO POLIDO SEM CABECA 15 X 15 (1 1/4 X 13) | KG | 0,0060000
COMPOSICAO | 88261 | CARPINTEIRO DE ESQUADRIA COM ENCARGOS COMPLEMENTARES | H | 0,0680000
COMPOSICAO | 88316 | SERVENTE COM ENCARGOS COMPLEMENTARES | H | 0,0340000
| 90823 | PORTA DE MADEIRA PARA PINTURA, SEMI-OCA (LEVE OU MÉDIA), 90X210CM, ESPESSURA DE 3,5CM, INCLUSO DOBRADIÇAS - FORNECIMENTO E INSTALAÇÃO. | UN |  | 474.33
INSUMO | 2432 | DOBRADICA EM ACO/FERRO, 3 1/2" X 3", E= 1,9 A 2 MM, COM ANEL, CROMADO OU ZINCADO, TAMPA BOLA, COM PARAFUSOS | UN | 3,0000000
INSUMO | 10556 | PORTA DE MADEIRA, FOLHA MEDIA (NBR 15930) DE 90 X 210 CM, E = 35 MM, NUCLEO SARRAFEADO, CAPA LISA EM HDF, ACABAMENTO EM PRIMER PARA PINTURA | UN | 1,0000000
INSUMO | 11055 | PARAFUSO ROSCA SOBERBA ZINCADO CABECA CHATA FENDA SIMPLES 3,5 X 25 MM (1 ") | UN | 19,8000000
COMPOSICAO | 88261 | CARPINTEIRO DE ESQUADRIA COM ENCARGOS COMPLEMENTARES | H | 1,6780000
COMPOSICAO | 88316 | SERVENTE COM ENCARGOS COMPLEMENTARES | H | 0,8390000
| 91341 | PORTA EM ALUMÍNIO DE ABRIR TIPO VENEZIANA COM GUARNIÇÃO, FIXAÇÃO COM PARAFUSOS, FORNECIMENTO E INSTALAÇÃO | M2 |  | 510.62
INSUMO | 142 | SELANTE ELASTICO MONOCOMPONENTE A BASE DE POLIURETANO (PU) PARA JUNTAS DIVERSAS | 310ML | 0,8829000
INSUMO | 7568 | BUCHA DE NYLON SEM ABA S10, COM PARAFUSO DE 6,10 X 65 MM EM ACO ZINCADO COM ROSCA SOBERBA, CABECA CHATA E FENDA PHILLIPS | UN | 4,8166000
INSUMO | 36888 | GUARNICAO / MOLDURA / ARREMATE DE ACABAMENTO PARA ESQUADRIA, EM ALUMINIO PERFIL 25, ACABAMENTO ANODIZADO BRANCO OU BRILHANTE, PARA 1 FACE | M | 6,8504000
INSUMO | 39025 | PORTA DE ABRIR EM ALUMINIO TIPO VENEZIANA, ACABAMENTO ANODIZADO NATURAL, SEM GUARNICAO/ALIZAR/VISTA, 87 X 210 CM | UN | 0,5473000
COMPOSICAO | 88309 | PEDREIRO COM ENCARGOS COMPLEMENTARES | H | 0,3826000
COMPOSICAO | 88316 | SERVENTE COM ENCARGOS COMPLEMENTARES | H | 0,1910000
| 90838 | PORTA CORTA-FOGO 90X210X4CM - FORNECIMENTO E INSTALAÇÃO | UN |  | 1336.21
INSUMO | 11154 | PORTA CORTA-FOGO PARA SAIDA DE EMERGENCIA, COM FECHADURA, VAO LUZ DE 90 X 210 CM, CLASSE P-90 (NBR 11742) | UN | 1,0000000
COMPOSICAO | 88309 | PEDREIRO COM ENCARGOS COMPLEMENTARES | H | 3,4640000
COMPOSICAO | 88316 | SERVENTE COM ENCARGOS COMPLEMENTARES | H | 1,7320000
COMPOSICAO | 88629 | ARGAMASSA TRAÇO 1:3 (CIMENTO E AREIA MÉDIA), PREPARO MANUAL | M3 | 0,0422000
| 90844 | KIT DE PORTA DE MADEIRA PARA PINTURA, SEMI-OCA (LEVE OU MÉDIA), PADRÃO MÉDIO, 90X210CM, ESPESSURA DE 3,5CM, ITENS INCLUSOS: DOBRADIÇAS, MONTAGEM E INSTALAÇÃO DO BATENTE, FECHADURA COM EXECUÇÃO DO FURO - FORNECIMENTO E INSTALAÇÃO | UN |  | 1284.04
COMPOSICAO | 90806 | BATENTE PARA PORTA DE MADEIRA, FIXAÇÃO COM ARGAMASSA, PADRÃO MÉDIO - FORNECIMENTO E INSTALAÇÃO | UN | 1,0000000
COMPOSICAO | 90823 | PORTA DE MADEIRA PARA PINTURA, SEMI-OCA (LEVE OU MÉDIA), 90X210CM, ESPESSURA DE 3,5CM, INCLUSO DOBRADIÇAS - FORNECIMENTO E INSTALAÇÃO | UN | 1,0000000
COMPOSICAO | 90830 | FECHADURA DE EMBUTIR COM CILINDRO, EXTERNA, COMPLETA, ACABAMENTO PADRÃO MÉDIO, INCLUSO EXECUÇÃO DE FURO - FORNECIMENTO E INSTALAÇÃO | UN | 1,0000000
COMPOSICAO | 100659 | ALIZAR DE 5X1,5CM PARA PORTA FIXADO COM PREGOS, PADRÃO MÉDIO - FORNECIMENTO E INSTALAÇÃO | M | 10,2000000
| 91297 | PORTA DE MADEIRA, SEMI-OCA (LEVE OU MÉDIA), 80X210CM, ESPESSURA DE 3,5CM, INCLUSO DOBRADIÇAS - FORNECIMENTO E INSTALAÇÃO. | UN |  | 443.56
INSUMO | 2432 | DOBRADICA EM ACO/FERRO, 3 1/2" X 3", E= 1,9 A 2 MM, COM ANEL, CROMADO OU ZINCADO, TAMPA BOLA, COM PARAFUSOS | UN | 3,0000000
INSUMO | 4964 | PORTA DE ABRIR / GIRO, DE MADEIRA FOLHA MEDIA (NBR 15930) DE 800 X 2100 MM, DE 35 MM A 40 MM DE ESPESSURA, NUCLEO SEMI-SOLIDO (SARRAFEADO), CAPA FRISADA EM HDF, ACABAMENTO MELAMINICO EM PADRAO MADEIRA | UN | 1,0000000
INSUMO | 11055 | PARAFUSO ROSCA SOBERBA ZINCADO CABECA CHATA FENDA SIMPLES 3,5 X 25 MM (1 ") | UN | 19,8000000
COMPOSICAO | 88261 | CARPINTEIRO DE ESQUADRIA COM ENCARGOS COMPLEMENTARES | H | 1,5460000
COMPOSICAO | 88316 | SERVENTE COM ENCARGOS COMPLEMENTARES | H | 0,7730000
| PROPRIA | Pintura com esmalte retardante ao fogo (para porta corta-fogo) | M2 |  | 39.0544
COMPOSICAO | 88310 | PINTOR COM ENCARGOS COMPLEMENTARES | H | 0.21 | 30.74
COMPOSICAO | 88316 | SERVENTE COM ENCARGOS COMPLEMENTARES | H | 0.11 | 21.91
INSUMO | 3768 | LIXA EM FOLHA PARA FERRO, NUMERO 150 | UNID | 0.55 | 3.94
INSUMO | Cotação | TINTA ANTI CHAMA PARA PORTA CORTA FOGO | L | 0.176 | 123.4926 | 150.6611 | 123.175 | 96.6417
INSUMO | 7307 | FUNDO ANTICORROSIVO PARA METAIS FERROSOS (ZARCAO) | L | 0.132 | 47.63
| 72178 | RETIRADA DE DIVISORIAS EM CHAPAS DE MADEIRA, COM MONTANTES METALICOS | M2 |  | 33.54
COMPOSICAO | 88261 | CARPINTEIRO DE ESQUADRIA COM ENCARGOS COMPLEMENTARES | H | 1,2000000 | 27.95
| PROPRIA | RECOLOCACAO DE DIVISORIAS TIPO CHAPAS OU TABUAS, INCLUSIVE ENTARUGAMENTO, CONSIDERANDO REAPROVEITAMENTO DO MATERIAL | M2 |  | 43.908
INSUMO | 5061 | PREGO DE ACO POLIDO COM CABECA 18 X 27 (2 1/2 X 10) | KG | 0,2000000 | 20.1
COMPOSICAO | 88261 | CARPINTEIRO DE ESQUADRIA COM ENCARGOS COMPLEMENTARES | H | 0,8000000 | 27.95
COMPOSICAO | 88316 | SERVENTE COM ENCARGOS COMPLEMENTARES | H | 0,8000000 | 21.91
| 99855 | CORRIMÃO SIMPLES, DIÂMETRO EXTERNO = 1 1/2, EM AÇO GALVANIZADO | M |  | 126.37
INSUMO | 7568 | BUCHA DE NYLON SEM ABA S10, COM PARAFUSO DE 6,10 X 65 MM EM ACO ZINCADO COM ROSCA SOBERBA, CABECA CHATA E FENDA PHILLIPS | UN | 3,2730000
INSUMO | 11002 | ELETRODO REVESTIDO AWS - E6013, DIAMETRO IGUAL A 2,50 MM | KG | 0,0040000
INSUMO | 11033 | SUPORTE PARA CALHA DE 150 MM EM FERRO GALVANIZADO | UN | 1,0910000
INSUMO | 21012 | TUBO ACO GALVANIZADO COM COSTURA, CLASSE LEVE, DN 40 MM ( 1 1/2"), E = 3,00 MM, *3,48* KG/M (NBR 5580) | M | 1,0290000
COMPOSICAO | 88251 | AUXILIAR DE SERRALHEIRO COM ENCARGOS COMPLEMENTARES | H | 0,7780000
COMPOSICAO | 88315 | SERRALHEIRO COM ENCARGOS COMPLEMENTARES | H | 0,9480000
| 99857 | CORRIMÃO SIMPLES, DIÂMETRO EXTERNO = 1 1/2, EM ALUMÍNIO | M |  | 96.84
INSUMO | 5104 | REBITE DE ALUMINIO VAZADO DE REPUXO, 3,2 X 8 MM (1KG = 1025 UNIDADES) | KG | 0,0020000
INSUMO | 7568 | BUCHA DE NYLON SEM ABA S10, COM PARAFUSO DE 6,10 X 65 MM EM ACO ZINCADO COM ROSCA SOBERBA, CABECA CHATA E FENDA PHILLIPS | UN | 2,1820000
INSUMO | 11033 | SUPORTE PARA CALHA DE 150 MM EM FERRO GALVANIZADO | UN | 1,0910000
INSUMO | 34360 | PERFIL DE ALUMINIO ANODIZADO | KG | 0,4770000
COMPOSICAO | 88251 | AUXILIAR DE SERRALHEIRO COM ENCARGOS COMPLEMENTARES | H | 1,0930000
COMPOSICAO | 88315 | SERRALHEIRO COM ENCARGOS COMPLEMENTARES | H | 1,3300000
| PROPRIA | EXECUÇÃO DE REVESTIMENTO DE PAREDES E LAMBRIL DE MADEIRA | M2 |  | 186.991
INSUMO | 5065 | PREGO DE ACO POLIDO COM CABECA 10 X 10 (7/8 X 17) | KG | 0,0083000 | 38.89
INSUMO | 3286 | LAMBRIL DE MADEIRA PARA PAREDES, CEDRO COM ACABAMENTO DE VERNIZ INCOLOR, ENCAIXE MACHO/FEMEA, *20 X 2* CM | M2 | 1,0750000 | 132.88
INSUMO | 44396 | COLA BRANCA BASE PVA | KG | 0,5750000 | 45.44
COMPOSICAO | 88316 | SERVENTE COM ENCARGOS COMPLEMENTARES | H | 0,1926000 | 21.91
COMPOSICAO | 88320 | TAQUEADOR OU TAQUEIRO COM ENCARGOS COMPLEMENTARES | H | 0,4624000 | 29.14
| PROPRIA | ESPELHO CRISTAL, ESPESSURA 4MM, COM PARAFUSOS DE FIXACAO, SEM MOLDURA | M2 |  | 294.994
INSUMO | 442 | PARAFUSO FRANCES M16 EM ACO GALVANIZADO, COMPRIMENTO = 45 MM, DIAMETRO = 16 MM, CABECA ABAULADA | UN | 4,0000000 | 7.83
INSUMO | 11186 | ESPELHO CRISTAL E = 4 MM | M2 | 1,0000000 | 200.43
COMPOSICAO | 88316 | SERVENTE COM ENCARGOS COMPLEMENTARES | H | 0,4000000 | 21.91
COMPOSICAO | 88325 | VIDRACEIRO COM ENCARGOS COMPLEMENTARES | H | 2,0000000 | 27.24
| 88788 | REVESTIMENTO CERÂMICO PARA PAREDES EXTERNAS EM PASTILHAS DE VIDRO 3 X 3 CM (PLACAS DE 30 X 30 CM), ALINHADAS A PRUMO | M2 |  | 261.54
INSUMO | 4396 | PASTILHA VIDRO, REVEST INT/EXT E PISCINA, COR VERDE ESCURO, SOLIDAS, SEM MESCLAGEM/MISTURA, ACABAMENTO LISO *3 X 3* CM | M2 | 1,1600000
INSUMO | 37596 | ARGAMASSA COLANTE TIPO AC III | KG | 9,8400000
COMPOSICAO | 88256 | AZULEJISTA OU LADRILHISTA COM ENCARGOS COMPLEMENTARES | H | 1,2900000
COMPOSICAO | 88316 | SERVENTE COM ENCARGOS COMPLEMENTARES | H | 0,6500000
| 87265 | REVESTIMENTO CERÂMICO PARA PAREDES INTERNAS COM PLACAS TIPO ESMALTADA EXTRA DE DIMENSÕES 20X20 CM APLICADAS EM AMBIENTES DE ÁREA MENOR QUE 5 M² NA ALTURA INTEIRA DAS PAREDES | M2 |  | 57.66
INSUMO | 536 | REVESTIMENTO EM CERAMICA ESMALTADA EXTRA, PEI MENOR OU IGUAL A 3, FORMATO MENOR OU IGUAL A 2025 CM2 | M2 | 1,0600000
INSUMO | 1381 | ARGAMASSA COLANTE AC I PARA CERAMICAS | KG | 4,8600000
INSUMO | 34357 | REJUNTE CIMENTICIO, QUALQUER COR | KG | 0,4200000
COMPOSICAO | 88256 | AZULEJISTA OU LADRILHISTA COM ENCARGOS COMPLEMENTARES | H | 0,7200000
COMPOSICAO | 88316 | SERVENTE COM ENCARGOS COMPLEMENTARES | H | 0,3800000
| 98556 | IMPERMEABILIZAÇÃO CAIXA D'AGUA SUPERIOR com ARGAMASSA POLIMÉRICA COM ESPESSURA DE 1,0mm + MEMBRANA ACRÍLICA COM CIMENTO, COM ESPESSURA DE 3,0mm - 4 demãos | M2 |  | 54.57
INSUMO | 135 | ARGAMASSA POLIMERICA IMPERMEABILIZANTE SEMIFLEXIVEL, BICOMPONENTE (MEMBRANA IMPERMEABILIZANTE ACRILICA) | KG | 4,2000000
INSUMO | 4030 | VEU DE POLIESTER PARA IMPERMEABILIZACAO | M2 | 1,3510000
COMPOSICAO | 88243 | AJUDANTE ESPECIALIZADO COM ENCARGOS COMPLEMENTARES | H | 0,1780000
COMPOSICAO | 88270 | IMPERMEABILIZADOR COM ENCARGOS COMPLEMENTARES | H | 0,8810000
| PROPRIA | Pintura de concreto aparente, com lixamento e preparação de base, com resina acrilica impermeabilizante, 2 DEMAOS | M2 |  | 68.3454
INSUMO | 7353 | Resina acrilica de alta performance impermeabilizante a base d'agua. Ref: Resicril | L | 0.25 | 34.12
COMPOSICAO | 88270 | IMPERMEABILIZADOR COM ENCARGOS COMPLEMENTARES | H | 1,2000000 | 29.53
COMPOSICAO | 88316 | SERVENTE COM ENCARGOS COMPLEMENTARES | H | 1.1 | 21.91
INSUMO | 3768 | LIXA EM FOLHA PARA FERRO, NUMERO 150 | UN | 0.06 | 3.94
INSUMO | 104519 | LIXADEIRA ELETRICA INDUSTRIAL P/ CORTE OU DESGASTE DIAM 7" PORTATIL | H | 0.1 | 0.42
| PROPRIA | VIDRO TEMPERADO INCOLOR, ESPESSURA 10MM, FORNECIMENTO E INSTALACAO, INCLUSIVE MASSA PARA VEDACAO | M2 |  | 234.65
INSUMO | 10498 | MASSA PARA VIDRO | KG | 1,5000000 | 4.45
INSUMO | 10507 | VIDRO TEMPERADO INCOLOR E = 10 MM, SEM COLOCACAO | M2 | 1,0000000 | 203.4
COMPOSICAO | 88316 | SERVENTE COM ENCARGOS COMPLEMENTARES | H | 0,5000000 | 21.91
COMPOSICAO | 88325 | VIDRACEIRO COM ENCARGOS COMPLEMENTARES | H | 0,5000000 | 27.24
| PROPRIA | INSTALAÇÃO DE VIDRO LAMINADO, E = 10 MM, ENCAIXADO EM PERFIL U | M2 |  | 492.9719
INSUMO | 34391 | VIDRO COMUM LAMINADO, LISO, INCOLOR, duplo, ESPESSURA TOTAL 10 MM - COLOCADO | M2 | 1,0000000 | 334.74
INSUMO | 11950 | BUCHA DE NYLON SEM ABA S6, COM PARAFUSO DE 4,20 X 40 MM EM ACO ZINCADO COM ROSCA SOBERBA, CABECA CHATA E FENDA PHILLIPS | UN | 2 | 0.37
INSUMO | 20259 | PERFIL DE BORRACHA EPDM MACICO *12 X 15* MM PARA ESQUADRIAS | M | 2,9750000 | 15
INSUMO | 34360 | PERFIL DE ALUMINIO ANODIZADO | KG | 0,8390000 | 39.14
INSUMO | 39432 | FITA DE PAPEL REFORCADA COM LAMINA DE METAL PARA REFORCO DE CANTOS DE CHAPA DE GESSO PARA DRYWALL | M | 2,6050000 | 2.49
COMPOSICAO | 88316 | SERVENTE COM ENCARGOS COMPLEMENTARES | H | 1,4730000 | 21.91
COMPOSICAO | 88325 | VIDRACEIRO COM ENCARGOS COMPLEMENTARES | H | 1,5150000 | 27.24
| PRÓPRIA | Limpeza e manutenção de PAINEL DE PROTEÇÃO SOLAR COM ESQUADRIA DE ALUMÍNIO e demais elementos de fachada | UNID |  | 10604.02 | Limpeza e manutenção de todo PAINEL DE PROTEÇÃO SOLAR COM ESQUADRIA DE ALUMÍNIO - interno e externo. (Referência: SOLTIS 86 2035 FERRARI). Limpeza de guarda corpo de vidro do 5 andar, vidro da cascata, toda estrutura metálica aparente externa, hidrojateamento do concreto aparente e estrutura de perteck (laminado de alta resistencia)
INSUMO | orse 9732 | ALUGUEL DE CADEIRINHA P/ FACHADA | mês | 1 | 272.5
COMPOSIÇÃO | 44329 | DETERGENTE NEUTRO USO GERAL, CONCENTRADO | L | 20 | 11.12
COMPOSIÇÃO | 88252 | AUXILIAR DE SERVIÇOS GERAIS COM ENCARGOS COMPLEMENTARES | H | 448 | 21.77
COMPOSIÇÃO | 99833 | LAVADORA DE ALTA PRESSAO PARA AGUA FRIA | CHP | 224 | 1.59
| PRÓPRIA | Manutenção e pintura de vigas e elementos metálicos das fachadas norte e sul | M2 |  | 180.6032
INSUMO | orse 9732 | ALUGUEL DE CADEIRINHA P/ FACHADA | mês | 0.09 | 272.5
COMPOSICAO | 104519 | LIXADEIRA DE PAREDE, COM LED, POTÊNCIA 750 W | H | 0.016 | 0.42
INSUMO | 3768 | LIXA EM FOLHA PARA FERRO, NUMERO 150 | unid | 0.3 | 3.94
INSUMO | 5318 | DILUENTE AGUARRAS | L | 0.1358 | 17.98
INSUMO | 7307 | FUNDO ANTICORROSIVO PARA METAIS FERROSOS (ZARCAO) | L | 0,1098000 | 47.63
INSUMO | 7293 | TINTA ESMALTE SINTETICO PREMIUM DE DUPLA ACAO GRAFITE FOSCO PARA SUPERFICIES METALICAS FERROSAS | L | 0.4156 | 48.85
composição | 100718 | COLOCAÇÃO DE FITA PROTETORA PARA PINTURA | m | 1.5 | 1.42
composição | 88310 | PINTOR COM ENCARGOS COMPLEMENTARES | h | 4.0594 | 30.74
| PROPRIA | Execução de Mastro para bandeiras | cj |  | 9590.84
composição | 92265 | Execução de forma | m2 | 1.9 | 119.12
composição | 92917 | Armação da base | kg | 20 | 16.63
composição | 96555 | Concretagem de base | m3 | 1.2 | 810.77
INSUMO | 11002 | ELETRODO REVESTIDO AWS -E6013, DIAMETRO IGUAL A 2,50mm | kg | 2 | 38.41
INSUMO | 38179 | ROLDANA CONCAVA DUPLA, 4 RODAS, PARA PORTA DE CORRER, EM ZAMAC COM CHAPA DE ACO, ROLAMENTOINTERNO BLINDADO DE ACO REVESTIDO EM NYLON | unid | 6 | 46.09
INSUMO | 402 | GANCHO OLHAL EM ACO GALVANIZADO, ESPESSURA 16MM, ABERTURA 21MM | unid | 4 | 17.57
INSUMO | 7307 | FUNDO ANTICORROSIVO PARA METAIS FERROSOS (ZARCAO) | L | 5 | 47.63
INSUMO | 7694 | TUBO ACO GALVANIZADO COM COSTURA, CLASSE MEDIA, DN 3", E = *4,05* MM, PESO *8,47*KG/M (NBR 5580) | M | 22 | 153.44
INSUMO | 41955 | CABO DE ACO GALVANIZADO, DIAMETRO 12,7 MM (1/2"),COM ALMA DE ACO CABO INDEPENDENTE 6 X 25 F | kg | 22.68 | 65.5
INSUMO | 7311 | TINTA ESMALTE SINTETICO PREMIUM ACETINADO | L | 7.2 | 45.61
composição | 88310 | PINTOR COM ENCARGOS COMPLEMENTARES | h | 4.0594 | 30.74
composição | 88316 | SERVENTE COM ENCARGOS COMPLEMENTARES | h | 40 | 21.91
composição | 88317 | SOLDADOR COM ENCARGOS COMPLEMENTARES | h | 40 | 30.16
| PROPRIA | PLANTIO DE FORRAÇÃO/ARBUSTOS | VB |  | 21499.99
INSUMO | 7253 | TERRA VEGETAL | M3 | 30 | 171.42
INSUMO | 360 | MUDA DE RASTEIRA/FORRACAO, AMENDOIM RASTEIRO/ONZE HORAS/AZULZINHA/IMPATIENS OU EQUIVALENTE DA REGIAO | UN | 180 | 2.49
INSUMO | 10826 | MUDA DE ARBUSTO FLORIFERO, CLUSIA/GARDENIA/MOREIA BRANCA/ AZALEIA OU EQUIVALENTE DA REGIAO H= *50 A 70* CM | UN | 75 | 71.55
INSUMO | 38641 | MUDA DE PALMEIRA ARECA, H= *1,50* M | UN | 10 | 107.32
INSUMO | 38639 | MUDA DE ARBUSTO, BUXINHO, H= *50* CM | UN | 12 | 171.72
INSUMO | 358 | MUDA DE ARVORE ORNAMENTAL, OITI/AROEIRA SALSA/ANGICO/IPE/JACARANDA OU EQUIVALENTE DA REGIAO, H= *1* M | UN | 5 | 52.94
INSUMO | 365 | MUDA DE ARBUSTO FOLHAGEM, SANSAO-DO-CAMPO OU EQUIVALENTE DA REGIAO, H= *50 A 70* CM | UN | 60 | 44.36
COMPOSICAO | 88316 | SERVENTE COM ENCARGOS COMPLEMENTARES | H | 120 | 21.91
COMPOSICAO | 88441 | JARDINEIRO COM ENCARGOS COMPLEMENTARES | H | 80 | 23.17
| 103946 | PLANTIO DE GRAMA ESMERALDA OU SÃO CARLOS OU CURITIBANA, EM PLACAS | M2 |  | 19.82
INSUMO | 3322 | GRAMA ESMERALDA OU SAO CARLOS OU CURITIBANA, EM PLACAS, SEM PLANTIO | M2 | 1,0000000
COMPOSICAO | 88316 | SERVENTE COM ENCARGOS COMPLEMENTARES | H | 0,1564000
COMPOSICAO | 88441 | JARDINEIRO COM ENCARGOS COMPLEMENTARES | H | 0,0391000
| 103001 | GRELHA DE FERRO FUNDIDO SIMPLES COM REQUADRO, 150 X 1000 MM, ASSENTADA COM ARGAMASSA 1 : 3 CIMENTO: AREIA - FORNECIMENTO E INSTALAÇÃO | UN |  | 239.92
INSUMO | 11235 | GRELHA FOFO SIMPLES COM REQUADRO, CARGA MAXIMA 1,5 T, 150 X 1000 MM, E= *15* MM | UN | 1,0000000
COMPOSICAO | 88309 | PEDREIRO COM ENCARGOS COMPLEMENTARES | H | 0,4530000
COMPOSICAO | 88316 | SERVENTE COM ENCARGOS COMPLEMENTARES | H | 0,4530000
COMPOSICAO | 88629 | ARGAMASSA TRAÇO 1:3 (EM VOLUME DE CIMENTO E AREIA MÉDIA ÚMIDA), PREPARO MANUAL. AF_08/2019 | M3 | 0,0054000
| 94229 | CALHA EM CHAPA DE AÇO GALVANIZADO NÚMERO 24, DESENVOLVIMENTO DE 100 CM , INCLUSO TRANSPORTE VERTICAL | M |  | 174.91
INSUMO | 142 | SELANTE ELASTICO MONOCOMPONENTE A BASE DE POLIURETANO PARA JUNTAS DIVERSAS | 310ML | 0,1610000
INSUMO | 5061 | PREGO DE ACO POLIDO COM CABECA 18 X 27 (2 1/2 X 10) | KG | 0,0250000
INSUMO | 5104 | REBITE DE ALUMINIO VAZADO DE REPUXO, 3,2 X 8 MM (1KG = 1025 UNIDADES) | KG | 0,0049000
INSUMO | 13388 | SOLDA EM BARRA DE ESTANHO-CHUMBO 50/50 | KG | 0,1800000
INSUMO | 40871 | CALHA QUADRADA DE CHAPA DE ACO GALVANIZADA NUM 24, CORTE 100 CM (COLETADO CAIXA) | M | 1,0500000
COMPOSICAO | 88316 | SERVENTE COM ENCARGOS COMPLEMENTARES | H | 0,6330000
COMPOSICAO | 88323 | TELHADISTA COM ENCARGOS COMPLEMENTARES | H | 0,5390000
COMPOSICAO | 93281 | GUINCHO ELÉTRICO DE COLUNA, CAPACIDADE 400 KG, COM MOTO FREIO, MOTOR TRIFÁSICO DE 1,25 CV - CHP DIURNO. AF_03/2016 | CHP | 0,0132000
COMPOSICAO | 93282 | GUINCHO ELÉTRICO DE COLUNA, CAPACIDADE 400 KG, COM MOTO FREIO, MOTOR TRIFÁSICO DE 1,25 CV - CHI DIURNO. AF_03/2016 | CHI | 0,0183000
| 94231 | RUFO EM CHAPA DE AÇO GALVANIZADO NÚMERO 24, CORTE DE 25 CM, INCLUSO TRANSPORTE VERTICAL | M |  | 54.06
INSUMO | 142 | SELANTE ELASTICO MONOCOMPONENTE A BASE DE POLIURETANO PARA JUNTAS DIVERSAS | 310ML | 0,0400000
INSUMO | 5061 | PREGO DE ACO POLIDO COM CABECA 18 X 27 (2 1/2 X 10) | KG | 0,0060000
INSUMO | 5104 | REBITE DE ALUMINIO VAZADO DE REPUXO, 3,2 X 8 MM (1KG = 1025 UNIDADES) | KG | 0,0012000
INSUMO | 13388 | SOLDA EM BARRA DE ESTANHO-CHUMBO 50/50 | KG | 0,0450000
INSUMO | 40872 | RUFO INTERNO/EXTERNO DE CHAPA DE ACO GALVANIZADA NUM 24, CORTE 25 CM (COLETADO CAIXA) | M | 1,0500000
COMPOSICAO | 88316 | SERVENTE COM ENCARGOS COMPLEMENTARES | H | 0,2070000
COMPOSICAO | 88323 | TELHADISTA COM ENCARGOS COMPLEMENTARES | H | 0,1120000
COMPOSICAO | 93281 | GUINCHO ELÉTRICO DE COLUNA, CAPACIDADE 400 KG, COM MOTO FREIO, MOTOR TRIFÁSICO DE 1,25 CV - CHP DIURNO. AF_03/2016 | CHP | 0,0132000
COMPOSICAO | 93282 | GUINCHO ELÉTRICO DE COLUNA, CAPACIDADE 400 KG, COM MOTO FREIO, MOTOR TRIFÁSICO DE 1,25 CV - CHI DIURNO. AF_03/2016 | CHI | 0,0183000
| 89356 | TUBO, PVC, SOLDÁVEL, DN 25MM, INSTALADO EM RAMAL OU SUB-RAMAL DE ÁGUA - FORNECIMENTO E INSTALAÇÃO. | M |  | 24.15
INSUMO | 9868 | TUBO PVC, SOLDAVEL, DN 25 MM, AGUA FRIA (NBR-5648) | M | 1,0610000
INSUMO | 38383 | LIXA D'AGUA EM FOLHA, GRAO 100 | UN | 0,1230000
COMPOSICAO | 88248 | AUXILIAR DE ENCANADOR OU BOMBEIRO HIDRÁULICO COM ENCARGOS COMPLEMENTARES | H | 0,3690000
COMPOSICAO | 88267 | ENCANADOR OU BOMBEIRO HIDRÁULICO COM ENCARGOS COMPLEMENTARES | H | 0,3690000
| 89357 | TUBO, PVC, SOLDÁVEL, DN 32MM, INSTALADO EM RAMAL OU SUB-RAMAL DE ÁGUA - FORNECIMENTO E INSTALAÇÃO. | M |  | 33.06
INSUMO | 9869 | TUBO PVC, SOLDAVEL, DN 32 MM, AGUA FRIA (NBR-5648) | M | 1,0610000
INSUMO | 38383 | LIXA D'AGUA EM FOLHA, GRAO 100 | UN | 0,1470000
COMPOSICAO | 88248 | AUXILIAR DE ENCANADOR OU BOMBEIRO HIDRÁULICO COM ENCARGOS COMPLEMENTARES | H | 0,4400000
COMPOSICAO | 88267 | ENCANADOR OU BOMBEIRO HIDRÁULICO COM ENCARGOS COMPLEMENTARES | H | 0,4400000
| 89512 | TUBO PVC, SÉRIE R, ÁGUA PLUVIAL, DN 100 MM, FORNECIDO E INSTALADO EM RAMAL DE ENCAMINHAMENTO. | M |  | 50.3
INSUMO | 122 | ADESIVO PLASTICO PARA PVC, FRASCO COM 850 GR | UN | 0,0429000
INSUMO | 9841 | TUBO PVC, SERIE R, DN 100 MM, PARA ESGOTO OU AGUAS PLUVIAIS PREDIAL (NBR 5688) | M | 1,0400000
INSUMO | 20083 | SOLUCAO LIMPADORA PARA PVC, FRASCO COM 1000 CM3 | UN | 0,0701000
INSUMO | 38383 | LIXA D'AGUA EM FOLHA, GRAO 100 | UN | 0,1485000
COMPOSICAO | 88248 | AUXILIAR DE ENCANADOR OU BOMBEIRO HIDRÁULICO COM ENCARGOS COMPLEMENTARES | H | 0,4450000
COMPOSICAO | 88267 | ENCANADOR OU BOMBEIRO HIDRÁULICO COM ENCARGOS COMPLEMENTARES | H | 0,4450000
| 89714 | TUBO PVC, SERIE NORMAL, ESGOTO PREDIAL, DN 100 MM, FORNECIDO E INSTALADO EM RAMAL DE DESCARGA OU RAMAL DE ESGOTO SANITÁRIO. | M |  | 38.9
INSUMO | 122 | ADESIVO PLASTICO PARA PVC, FRASCO COM 850 GR | UN | 0,0363000
INSUMO | 9836 | TUBO PVC SERIE NORMAL, DN 100 MM, PARA ESGOTO PREDIAL (NBR 5688) | M | 1,0500000
INSUMO | 20083 | SOLUCAO LIMPADORA PARA PVC, FRASCO COM 1000 CM3 | UN | 0,0593000
INSUMO | 38383 | LIXA D'AGUA EM FOLHA, GRAO 100 | UN | 0,2470000
COMPOSICAO | 88248 | AUXILIAR DE ENCANADOR OU BOMBEIRO HIDRÁULICO COM ENCARGOS COMPLEMENTARES | H | 0,7400000
COMPOSICAO | 88267 | ENCANADOR OU BOMBEIRO HIDRÁULICO COM ENCARGOS COMPLEMENTARES | H | 0,7400000
| 91871 | ELETRODUTO RÍGIDO ROSCÁVEL, PVC, DN 25 MM (3/4"), PARA CIRCUITOS TERMINAIS, INSTALADO EM PAREDE - FORNECIMENTO E INSTALAÇÃO. | M |  | 15.26
INSUMO | 2674 | ELETRODUTO DE PVC RIGIDO ROSCAVEL DE 3/4 ", SEM LUVA | M | 1,0170000
COMPOSICAO | 88247 | AUXILIAR DE ELETRICISTA COM ENCARGOS COMPLEMENTARES | H | 0,1700000
COMPOSICAO | 88264 | ELETRICISTA COM ENCARGOS COMPLEMENTARES | H | 0,1700000
| 91875 | LUVA PARA ELETRODUTO, PVC, ROSCÁVEL, DN 25 MM (3/4"), PARA CIRCUITOS TERMINAIS, INSTALADA EM FORRO - FORNECIMENTO E INSTALAÇÃO | UN |  | 8.71
INSUMO | 1891 | LUVA EM PVC RIGIDO ROSCAVEL, DE 3/4", PARA ELETRODUTO | UN | 1,0000000
COMPOSICAO | 88247 | AUXILIAR DE ELETRICISTA COM ENCARGOS COMPLEMENTARES | H | 0,1070000
COMPOSICAO | 88264 | ELETRICISTA COM ENCARGOS COMPLEMENTARES | H | 0,1070000
| 91890 | CURVA 90 GRAUS PARA ELETRODUTO, PVC, ROSCÁVEL, DN 25 MM (3/4"), PARA CIRCUITOS TERMINAIS, INSTALADA EM FORRO - FORNECIMENTO E INSTALAÇÃO | UN |  | 14.27
INSUMO | 1879 | CURVA 90 GRAUS, LONGA, DE PVC RIGIDO ROSCAVEL, DE 3/4", PARA ELETRODUTO | UN | 1,0000000
COMPOSICAO | 88247 | AUXILIAR DE ELETRICISTA COM ENCARGOS COMPLEMENTARES | H | 0,1600000
COMPOSICAO | 88264 | ELETRICISTA COM ENCARGOS COMPLEMENTARES | H | 0,1600000
| 91926 | CABO DE COBRE FLEXÍVEL ISOLADO, 2,5 MM², ANTI-CHAMA 450/750 V, PARA CIRCUITOS TERMINAIS - FORNECIMENTO E INSTALAÇÃO | M |  | 4.56
INSUMO | 1014 | CABO DE COBRE, FLEXIVEL, CLASSE 4 OU 5, ISOLACAO EM PVC/A, ANTICHAMA BWF-B, 1 CONDUTOR, 450/750 V, SECAO NOMINAL 2,5 MM2 | M | 1,1900000
INSUMO | 21127 | FITA ISOLANTE ADESIVA ANTICHAMA, USO ATE 750 V, EM ROLO DE 19 MM X 5 M | UN | 0,0090000
COMPOSICAO | 88247 | AUXILIAR DE ELETRICISTA COM ENCARGOS COMPLEMENTARES | H | 0,0300000
COMPOSICAO | 88264 | ELETRICISTA COM ENCARGOS COMPLEMENTARES | H | 0,0300000
| 91928 | CABO DE COBRE FLEXÍVEL ISOLADO, 4 MM², ANTI-CHAMA 450/750 V, PARA CIRCUITOS TERMINAIS - FORNECIMENTO E INSTALAÇÃO | M |  | 7.08
INSUMO | 981 | CABO DE COBRE, FLEXIVEL, CLASSE 4 OU 5, ISOLACAO EM PVC/A, ANTICHAMA BWF-B, 1 CONDUTOR, 450/750 V, SECAO NOMINAL 4 MM2 | M | 1,1900000
INSUMO | 21127 | FITA ISOLANTE ADESIVA ANTICHAMA, USO ATE 750 V, EM ROLO DE 19 MM X 5 M | UN | 0,0090000
COMPOSICAO | 88247 | AUXILIAR DE ELETRICISTA COM ENCARGOS COMPLEMENTARES | H | 0,0400000
COMPOSICAO | 88264 | ELETRICISTA COM ENCARGOS COMPLEMENTARES | H | 0,0400000
| 91930 | CABO DE COBRE FLEXÍVEL ISOLADO, 6 MM², ANTI-CHAMA 450/750 V, PARA CIRCUITOS TERMINAIS - FORNECIMENTO E INSTALAÇÃO | M |  | 9.9
INSUMO | 982 | CABO DE COBRE, FLEXIVEL, CLASSE 4 OU 5, ISOLACAO EM PVC/A, ANTICHAMA BWF-B, 1 CONDUTOR, 450/750 V, SECAO NOMINAL 6 MM2 | M | 1,1900000
INSUMO | 21127 | FITA ISOLANTE ADESIVA ANTICHAMA, USO ATE 750 V, EM ROLO DE 19 MM X 5 M | UN | 0,0090000
COMPOSICAO | 88247 | AUXILIAR DE ELETRICISTA COM ENCARGOS COMPLEMENTARES | H | 0,0520000
COMPOSICAO | 88264 | ELETRICISTA COM ENCARGOS COMPLEMENTARES | H | 0,0520000
| 95787 | CONDULETE DE ALUMÍNIO, TIPO LR, PARA ELETRODUTO DE AÇO GALVANIZADO DN 20 MM (3/4''), APARENTE - FORNECIMENTO E INSTALAÇÃO | UN |  | 26.02
INSUMO | 2593 | CONDULETE DE ALUMINIO TIPO LR, PARA ELETRODUTO ROSCAVEL DE 3/4", COM TAMPA CEGA | UN | 1,0000000
INSUMO | 11950 | BUCHA DE NYLON SEM ABA S6, COM PARAFUSO DE 4,20 X 40 MM EM ACO ZINCADO COM ROSCA SOBERBA, CABECA CHATA E FENDA PHILLIPS | UN | 2,0000000
COMPOSICAO | 88247 | AUXILIAR DE ELETRICISTA COM ENCARGOS COMPLEMENTARES | H | 0,3154000
COMPOSICAO | 88264 | ELETRICISTA COM ENCARGOS COMPLEMENTARES | H | 0,3154000
| 95778 | CONDULETE DE ALUMÍNIO, TIPO C, PARA ELETRODUTO DE AÇO GALVANIZADO DN 20 MM (3/4''), APARENTE - FORNECIMENTO E INSTALAÇÃO | UN |  | 25.44
INSUMO | 2559 | CONDULETE DE ALUMINIO TIPO C, PARA ELETRODUTO ROSCAVEL DE 3/4", COM TAMPA CEGA | UN | 1,0000000
| 95795 | CONDULETE DE ALUMÍNIO, TIPO T, PARA ELETRODUTO DE AÇO GALVANIZADO DN 20 MM (3/4''), APARENTE - FORNECIMENTO E INSTALAÇÃO. | UN |  | 29.61
INSUMO | 2574 | CONDULETE DE ALUMINIO TIPO T, PARA ELETRODUTO ROSCAVEL DE 3/4", COM TAMPA CEGA | UN | 1,0000000
INSUMO | 11950 | BUCHA DE NYLON SEM ABA S6, COM PARAFUSO DE 4,20 X 40 MM EM ACO ZINCADO COM ROSCA SOBERBA, CABECA CHATA E FENDA PHILLIPS | UN | 2,0000000
COMPOSICAO | 88247 | AUXILIAR DE ELETRICISTA COM ENCARGOS COMPLEMENTARES | H | 0,3581000
COMPOSICAO | 88264 | ELETRICISTA COM ENCARGOS COMPLEMENTARES | H | 0,3581000
| 95808 | CONDULETE DE PVC, TIPO LL/LR, PARA ELETRODUTO DE PVC SOLDÁVEL DN 25 MM (3/4''), APARENTE - FORNECIMENTO E INSTALAÇÃO | UN |  | 32.41
INSUMO | 11950 | BUCHA DE NYLON SEM ABA S6, COM PARAFUSO DE 4,20 X 40 MM EM ACO ZINCADO COM ROSCA SOBERBA, CABECA CHATA E FENDA PHILLIPS | UN | 2,0000000
INSUMO | 12020 | CONDULETE EM PVC, TIPO "LL ou LR", SEM TAMPA, DE 1/2" OU 3/4" | UN | 1,0000000
COMPOSICAO | 88247 | AUXILIAR DE ELETRICISTA COM ENCARGOS COMPLEMENTARES | H | 0,3443000
COMPOSICAO | 88264 | ELETRICISTA COM ENCARGOS COMPLEMENTARES | H | 0,3443000
| PROPRIA | ELETROCALHA LISA OU PERFURADA EM AÇO GALVANIZADO, LARGURA 100MM E ALTURA 50MM, INCLUSIVE EMENDA E FIXAÇÃO - FORNECIMENTO E INSTALAÇÃO | M |  | 29.4161
COMPOSIÇÃO | 88247 | AUXILIAR DE ELETRICISTA COM ENCARGOS COMPLEMENTARES | H | 0.091 | 23.11
COMPOSIÇÃO | 88264 | ELETRICISTA COM ENCARGOS COMPLEMENTARES | H | 0.091 | 29.88
COMPOSIÇÃO | orse 4032 | EMENDA PARA ELETROCALHA, LISA OU PERFURADA EM AÇO GALVANIZADO, LARGURA 100MM E ALTURA 50MM - FORNECIMENTO E INSTALAÇÃO | UN | 0.333 | 5.7
INSUMO | orse 860 | ELETROCALHA LISA OU PERFURADA EM CHAPA DE ACO GALVANIZADO, LARGURA 100 MM E ALTURA 50 MM, ESPESSURA #20 | M | 0.982 | 19.67
COMPOSIÇÃO | 91170 | FIXAÇÃO DE TUBOS HORIZONTAIS DE PVC, CPVC OU COBRE DIÂMETROS MENORES OU IGUAIS A 40 MM OU ELETROCALHAS ATÉ 150MM DE LARGURA, COM ABRAÇADEIRA METÁLICA RÍGIDA TIPO D 1/2”, FIXADA EM PERFILADO EM LAJE | M | 1 | 3.38
| 97241 | ELETROCALHA LISA OU PERFURADA EM AÇO GALVANIZADO, LARGURA 200MM E ALTURA 50MM, INCLUIVE EMENDA E FIXAÇÃO - FORNECIMENTO E INSTALAÇÃO | M
COMPOSIÇÃO | 88247 | AUXILIAR DE ELETRICISTA COM ENCARGOS COMPLEMENTARES | H | 0.178 | 23.11
COMPOSIÇÃO | 88264 | ELETRICISTA COM ENCARGOS COMPLEMENTARES | H | 0.178 | 29.88
COMPOSIÇÃO | orse 4032 | EMENDA PARA ELETROCALHA, LISA OU PERFURADA EM AÇO GALVANIZADO, LARGURA DE 200MM E ALTURA DE 50MM - FORNECIMENTO E INSTALAÇÃO | UN | 0.333 | 5.7
INSUMO | orse 2692 | ELETROCALHA LISA EM CHAPA DE ACO GALVANIZADO, LARGURA 200 MM E ALTURA 50 MM, ESPESSURA # 20 | M | 0.958 | 37.27
COMPOSIÇÃO | 96562 | SUPORTE PARA ELETROCALHA LISA OU PERFURADA EM AÇO GALVANIZADO, LARGURA 200 OU 400 MM E ALTURA 50 MM, ESPAÇADO A CADA 1,5 M, EM PERFILADO DE SEÇÃO 38X76 MM, POR METRO DE ELETRECOLHA FIXADA | M | 1 | 20.71
| PROPRIA | Certificação de ponto lógico | unid |  | 23.61
| Cotação | Certificação de ponto lógico com emissão de laudo | unid | 1 | 23.61 | 20 | 20.83 | 30
| PROPRIA | Limpeza de placas de sistema fotovoltaico | M2 |  | 5.5004
COMPOSIÇÃO | 44329 | DETERGENTE NEUTRO USO GERAL, CONCENTRADO | L | 0.006 | 11.12
COMPOSIÇÃO | 88316 | SERVENTE COM ENCARGOS COMPLEMENTARES | H | 0.248 | 21.91
| 92364 | TUBO DE AÇO GALVANIZADO COM COSTURA, CLASSE MÉDIA, DN 32 (1 1/4"), CONEXÃO ROSQUEADA, INSTALADO EM REDE DE ALIMENTAÇÃO PARA HIDRANTE - FORNECIMENTO E INSTALAÇÃO. | M |  | 66.13
INSUMO | 7698 | TUBO ACO GALVANIZADO COM COSTURA, CLASSE MEDIA, DN 1.1/4", E = *3,25* MM, PESO *3,14* KG/M (NBR 5580) | M | 1,0390000
COMPOSICAO | 88248 | AUXILIAR DE ENCANADOR OU BOMBEIRO HIDRÁULICO COM ENCARGOS COMPLEMENTARES | H | 0,1780000
COMPOSICAO | 88267 | ENCANADOR OU BOMBEIRO HIDRÁULICO COM ENCARGOS COMPLEMENTARES | H | 0,1780000
| 92365 | TUBO DE AÇO GALVANIZADO COM COSTURA, CLASSE MÉDIA, DN 40 (1 1/2"), CONEXÃO ROSQUEADA, INSTALADO EM REDE DE ALIMENTAÇÃO PARA HIDRANTE - FORNECIMENTO E INSTALAÇÃO. | M |  | 76.17
INSUMO | 7697 | TUBO ACO GALVANIZADO COM COSTURA, CLASSE MEDIA, DN 1.1/2", E = *3,25* MM, PESO *3,61* KG/M (NBR 5580) | M | 1,0390000
COMPOSICAO | 88248 | AUXILIAR DE ENCANADOR OU BOMBEIRO HIDRÁULICO COM ENCARGOS COMPLEMENTARES | H | 0,1940000
COMPOSICAO | 88267 | ENCANADOR OU BOMBEIRO HIDRÁULICO COM ENCARGOS COMPLEMENTARES | H | 0,1940000
| 92652 | TUBO DE AÇO GALVANIZADO COM COSTURA, CLASSE MÉDIA, CONEXÃO ROSQUEADA, DN 32 (1 1/4"), INSTALADO EM REDE DE ALIMENTAÇÃO PARA SPRINKLER - FORNECIMENTO E INSTALAÇÃO. AF_12/2015 | M |  | 71.12
INSUMO | 7698 | TUBO ACO GALVANIZADO COM COSTURA, CLASSE MEDIA, DN 1.1/4", E = *3,25* MM, PESO *3,14* KG/M (NBR 5580) | M | 1,0390000
COMPOSICAO | 88248 | AUXILIAR DE ENCANADOR OU BOMBEIRO HIDRÁULICO COM ENCARGOS COMPLEMENTARES | H | 0,2750000
COMPOSICAO | 88267 | ENCANADOR OU BOMBEIRO HIDRÁULICO COM ENCARGOS COMPLEMENTARES | H | 0,2750000
| 101907 | EXTINTOR DE INCÊNDIO PORTÁTIL COM CARGA DE CO2 DE 6 KG, CLASSE BC - FORNECIMENTO E INSTALAÇÃO. AF_10/2020_PE | UN |  | 684.99
INSUMO | 4350 | BUCHA DE NYLON, DIAMETRO DO FURO 8 MM, COMPRIMENTO 40 MM, COM PARAFUSO DE ROSCA SOBERBA, CABECA CHATA, FENDA SIMPLES, 4,8 X 50 MM | UN | 2,0000000
INSUMO | 10889 | EXTINTOR DE INCENDIO PORTATIL COM CARGA DE GAS CARBONICO CO2 DE 6 KG, CLASSE BC | UN | 1,0000000
COMPOSICAO | 88248 | AUXILIAR DE ENCANADOR OU BOMBEIRO HIDRÁULICO COM ENCARGOS COMPLEMENTARES | H | 0,4574000
COMPOSICAO | 88267 | ENCANADOR OU BOMBEIRO HIDRÁULICO COM ENCARGOS COMPLEMENTARES | H | 0,4574000
| 101909 | EXTINTOR DE INCÊNDIO PORTÁTIL COM CARGA DE PQS DE 6 KG, CLASSE BC - FORNECIMENTO E INSTALAÇÃO. AF_10/2020_PE | UN |  | 244.99
INSUMO | 4350 | BUCHA DE NYLON, DIAMETRO DO FURO 8 MM, COMPRIMENTO 40 MM, COM PARAFUSO DE ROSCA SOBERBA, CABECA CHATA, FENDA SIMPLES, 4,8 X 50 MM | UN | 2,0000000
INSUMO | 10892 | EXTINTOR DE INCENDIO PORTATIL COM CARGA DE PO QUIMICO SECO (PQS) DE 6 KG, CLASSE BC | UN | 1,0000000
COMPOSICAO | 88248 | AUXILIAR DE ENCANADOR OU BOMBEIRO HIDRÁULICO COM ENCARGOS COMPLEMENTARES | H | 0,4574000
COMPOSICAO | 88267 | ENCANADOR OU BOMBEIRO HIDRÁULICO COM ENCARGOS COMPLEMENTARES | H | 0,4574000
| PROPRIA | Bomba rotor 210 mm motor trifásico 380 V, 30 CV 3540 RPM (Conforme ET) | PÇ |  | 21382.8883
INSUMO | Cotação | Bomba rotor 210 mm motor trifásico 380 V, 30 CV 3540 RPM (Conforme ET) | unid | 1 | 20739.5133 | 22574.04 | 18642.2 | 21002.3
COMPOSICAO | 88248 | AUXILIAR DE ENCANADOR OU BOMBEIRO HIDRÁULICO COM ENCARGOS COMPLEMENTARES | H | 12.5 | 22.69
COMPOSICAO | 88267 | ENCANADOR OU BOMBEIRO HIDRÁULICO COM ENCARGOS COMPLEMENTARES | H | 12.5 | 28.78
| 92382 | Cotovelo 90º aço carbono 1", instalado na rede | PÇ |  | 55.53
INSUMO | 3148 | FITA VEDA ROSCA EM ROLOS DE 18 MM X 50 M (L X C) | UN | 0,0130000
INSUMO | 3472 | COTOVELO 90 GRAUS DE FERRO GALVANIZADO, COM ROSCA BSP, DE 1" | UN | 1,0000000
INSUMO | 7307 | FUNDO ANTICORROSIVO PARA METAIS FERROSOS (ZARCAO) | L | 0,0030000
COMPOSICAO | 88248 | AUXILIAR DE ENCANADOR OU BOMBEIRO HIDRÁULICO COM ENCARGOS COMPLEMENTARES | H | 0,7350000
COMPOSICAO | 88267 | ENCANADOR OU BOMBEIRO HIDRÁULICO COM ENCARGOS COMPLEMENTARES | H | 0,7350000
| 92907 | Redução concêntrica aço carbono 2” x 1.1/2” | PÇ |  | 77.35
INSUMO | 3148 | FITA VEDA ROSCA EM ROLOS DE 18 MM X 50 M (L X C) | UN | 0,0240000
INSUMO | 3926 | REDUCAO DE AÇO, ROSCA, DE 2" X 1 1/2" | UN | 1,0000000
INSUMO | 7307 | FUNDO ANTICORROSIVO PARA METAIS FERROSOS (ZARCAO) | L | 0,0060000
COMPOSICAO | 88248 | AUXILIAR DE ENCANADOR OU BOMBEIRO HIDRÁULICO COM ENCARGOS COMPLEMENTARES | H | 0,7350000
COMPOSICAO | 88267 | ENCANADOR OU BOMBEIRO HIDRÁULICO COM ENCARGOS COMPLEMENTARES | H | 0,7350000
| PROPRIA | Redução concêntrica aço carbono 2” x 1.1/4” | PÇ |  | 82.005
INSUMO | 3935 | REDUCAO DE AÇO, COM ROSCA, DE 2" X 1 1/4" | UN | 1 | 43.54
INSUMO | 3148 | FITA VEDA ROSCA EM ROLOS DE 18 MM X 50 M (L X C) | UN | 0,0240000 | 14.53
INSUMO | 7307 | FUNDO ANTICORROSIVO PARA METAIS FERROSOS (ZARCAO) | L | 0,0060000 | 47.63
COMPOSICAO | 88248 | AUXILIAR DE ENCANADOR OU BOMBEIRO HIDRÁULICO COM ENCARGOS COMPLEMENTARES | H | 0,7350000 | 22.69
COMPOSICAO | 88267 | ENCANADOR OU BOMBEIRO HIDRÁULICO COM ENCARGOS COMPLEMENTARES | H | 0,7350000 | 28.78
| PROPRIA | Redução concêntrica aço carbono 2"x1" | PÇ |  | 82.005
INSUMO | 3925 | REDUCAO DE AÇO, ROSCA, DE 2" X 1 | UN | 1 | 43.54
INSUMO | 3148 | FITA VEDA ROSCA EM ROLOS DE 18 MM X 50 M (L X C) | UN | 0,0240000 | 14.53
INSUMO | 7307 | FUNDO ANTICORROSIVO PARA METAIS FERROSOS (ZARCAO) | L | 0,0060000 | 47.63
COMPOSICAO | 88248 | AUXILIAR DE ENCANADOR OU BOMBEIRO HIDRÁULICO COM ENCARGOS COMPLEMENTARES | H | 0,7350000 | 22.69
COMPOSICAO | 88267 | ENCANADOR OU BOMBEIRO HIDRÁULICO COM ENCARGOS COMPLEMENTARES | H | 0,7350000 | 28.78
| PROPRIA | Redução concêntrica aço carbono 1.1/2"x1.1/4" | PÇ |  | 65.5447
INSUMO | 3148 | FITA VEDA ROSCA EM ROLOS DE 18 MM X 50 M (L X C) | UN | 0,0190000 | 14.53
INSUMO | 3936 | REDUCAO DE AÇO, COM ROSCA BSP, DE 1 1/2" X 1 1/4" | UN | 1,0000000 | 27.2
INSUMO | 7307 | FUNDO ANTICORROSIVO PARA METAIS FERROSOS (ZARCAO) | L | 0,0050000 | 47.63
COMPOSICAO | 88248 | AUXILIAR DE ENCANADOR OU BOMBEIRO HIDRÁULICO COM ENCARGOS COMPLEMENTARES | H | 0,7350000 | 22.69
COMPOSICAO | 88267 | ENCANADOR OU BOMBEIRO HIDRÁULICO COM ENCARGOS COMPLEMENTARES | H | 0,7350000 | 28.78
| PROPRIA | Redução concêntrica aço carbono 1.1/2"x1" | PÇ |  | 65.5447
INSUMO | 3148 | FITA VEDA ROSCA EM ROLOS DE 18 MM X 50 M (L X C) | UN | 0,0190000 | 14.53
INSUMO | 3924 | REDUCAO DE AÇO, COM ROSCA BSP, DE 1 1/2" X 1" | UN | 1,0000000 | 27.2
INSUMO | 7307 | FUNDO ANTICORROSIVO PARA METAIS FERROSOS (ZARCAO) | L | 0,0050000 | 47.63
COMPOSICAO | 88248 | AUXILIAR DE ENCANADOR OU BOMBEIRO HIDRÁULICO COM ENCARGOS COMPLEMENTARES | H | 0,7350000 | 22.69
COMPOSICAO | 88267 | ENCANADOR OU BOMBEIRO HIDRÁULICO COM ENCARGOS COMPLEMENTARES | H | 0,7350000 | 28.78
| PROPRIA | Redução concêntrica aço carbono 1.1/4"x1" | PÇ |  | 60.7947
INSUMO | 3148 | FITA VEDA ROSCA EM ROLOS DE 18 MM X 50 M (L X C) | UN | 0,0190000 | 14.53
INSUMO | 3921 | REDUCAO DE AÇO, COM ROSCA BSP, DE 1" X 1 1/4" | UN | 1,0000000 | 22.45
INSUMO | 7307 | FUNDO ANTICORROSIVO PARA METAIS FERROSOS (ZARCAO) | L | 0,0050000 | 47.63
COMPOSICAO | 88248 | AUXILIAR DE ENCANADOR OU BOMBEIRO HIDRÁULICO COM ENCARGOS COMPLEMENTARES | H | 0,7350000 | 22.69
COMPOSICAO | 88267 | ENCANADOR OU BOMBEIRO HIDRÁULICO COM ENCARGOS COMPLEMENTARES | H | 0,7350000 | 28.78
| PROPRIA | Redução concêntrica aço carbono 1"x1/2" | PÇ |  | 53.1347
INSUMO | 3148 | FITA VEDA ROSCA EM ROLOS DE 18 MM X 50 M (L X C) | UN | 0,0190000 | 14.53
INSUMO | 3938 | REDUCAO DE AÇO, COM ROSCA BSP, DE 1/2" X 1" | UN | 1,0000000 | 14.79
INSUMO | 7307 | FUNDO ANTICORROSIVO PARA METAIS FERROSOS (ZARCAO) | L | 0,0050000 | 47.63
COMPOSICAO | 88248 | AUXILIAR DE ENCANADOR OU BOMBEIRO HIDRÁULICO COM ENCARGOS COMPLEMENTARES | H | 0,7350000 | 22.69
COMPOSICAO | 88267 | ENCANADOR OU BOMBEIRO HIDRÁULICO COM ENCARGOS COMPLEMENTARES | H | 0,7350000 | 28.78
| TCPO 15141.8.8 | Cruzeta de aço carbono 2.1/2” | PÇ |  | 253.3692
INSUMO | 1651 | CRUZETA DE FERRO GALVANIZADO, COM ROSCA BSP, DE 2 1/2" | UN | 1 | 213.9
INSUMO | 3148 | FITA VEDA ROSCA EM ROLOS DE 18 MM X 50 M (L X C) | UN | 0.08 | 14.53
INSUMO | 7307 | FUNDO ANTICORROSIVO PARA METAIS FERROSOS (ZARCAO) | L | 0.01 | 47.63
COMPOSICAO | 88248 | AUXILIAR DE ENCANADOR OU BOMBEIRO HIDRÁULICO COM ENCARGOS COMPLEMENTARES | H | 0,7350000 | 22.69
COMPOSICAO | 88267 | ENCANADOR OU BOMBEIRO HIDRÁULICO COM ENCARGOS COMPLEMENTARES | H | 0,7350000 | 28.78
| TCPO 15141.8.8 | Cruzeta de aço carbono 2” | PÇ |  | 157.118
INSUMO | 1650 | CRUZETA DE FERRO GALVANIZADO, COM ROSCA BSP, DE 2" | UN | 1 | 118.23
INSUMO | 3148 | FITA VEDA ROSCA EM ROLOS DE 18 MM X 50 M (L X C) | UN | 0.04 | 14.53
INSUMO | 7307 | FUNDO ANTICORROSIVO PARA METAIS FERROSOS (ZARCAO) | L | 0.01 | 47.63
COMPOSICAO | 88248 | AUXILIAR DE ENCANADOR OU BOMBEIRO HIDRÁULICO COM ENCARGOS COMPLEMENTARES | H | 0,7350000 | 22.69
COMPOSICAO | 88267 | ENCANADOR OU BOMBEIRO HIDRÁULICO COM ENCARGOS COMPLEMENTARES | H | 0,7350000 | 28.78
| TCPO 15141.8.8 | Cruzeta de aço carbono 1.1/2” | PÇ |  | 124.4979
INSUMO | 1649 | CRUZETA DE FERRO GALVANIZADO, COM ROSCA BSP, DE 1 1/2" | UN | 1 | 85.61
INSUMO | 3148 | FITA VEDA ROSCA EM ROLOS DE 18 MM X 50 M (L X C) | UN | 0.04 | 14.53
INSUMO | 7307 | FUNDO ANTICORROSIVO PARA METAIS FERROSOS (ZARCAO) | L | 0.01 | 47.63
COMPOSICAO | 88248 | AUXILIAR DE ENCANADOR OU BOMBEIRO HIDRÁULICO COM ENCARGOS COMPLEMENTARES | H | 0,7350000 | 22.69
COMPOSICAO | 88267 | ENCANADOR OU BOMBEIRO HIDRÁULICO COM ENCARGOS COMPLEMENTARES | H | 0,7350000 | 28.78
| TCPO 15141.8.24 | Tê 90º aço carbono 2", fornecimento e instalação | PÇ |  | 113.5292
INSUMO | 6298 | TÊ AÇO CARBONO 2" | UN | 1 | 74.06
INSUMO | 3148 | FITA VEDA ROSCA EM ROLOS DE 18 MM X 50 M (L X C) | UN | 0.08 | 14.53
INSUMO | 7307 | FUNDO ANTICORROSIVO PARA METAIS FERROSOS (ZARCAO) | L | 0.01 | 47.63
COMPOSICAO | 88248 | AUXILIAR DE ENCANADOR OU BOMBEIRO HIDRÁULICO COM ENCARGOS COMPLEMENTARES | H | 0,7350000 | 22.69
COMPOSICAO | 88267 | ENCANADOR OU BOMBEIRO HIDRÁULICO COM ENCARGOS COMPLEMENTARES | H | 0,7350000 | 28.78
| TCPO 15141.8.24 | Tê 90º aço carbono 1.1/2", fornecimento e instalação | PÇ |  | 86.2191
INSUMO | 6297 | TÊ AÇO CARBONO 1 1/2" | UN | 1 | 46.75
INSUMO | 3148 | FITA VEDA ROSCA EM ROLOS DE 18 MM X 50 M (L X C) | UN | 0.08 | 14.53
INSUMO | 7307 | FUNDO ANTICORROSIVO PARA METAIS FERROSOS (ZARCAO) | L | 0.01 | 47.63
COMPOSICAO | 88248 | AUXILIAR DE ENCANADOR OU BOMBEIRO HIDRÁULICO COM ENCARGOS COMPLEMENTARES | H | 0,7350000 | 22.69
COMPOSICAO | 88267 | ENCANADOR OU BOMBEIRO HIDRÁULICO COM ENCARGOS COMPLEMENTARES | H | 0,7350000 | 28.78
| TCPO 15141.8.24 | Tê 90º aço carbono 1", fornecimento e instalação | PÇ |  | 63.5791
INSUMO | 6323 | TÊ AÇO CARBONO 1" | UN | 1 | 24.11
INSUMO | 3148 | FITA VEDA ROSCA EM ROLOS DE 18 MM X 50 M (L X C) | UN | 0.08 | 14.53
INSUMO | 7307 | FUNDO ANTICORROSIVO PARA METAIS FERROSOS (ZARCAO) | L | 0.01 | 47.63
COMPOSICAO | 88248 | AUXILIAR DE ENCANADOR OU BOMBEIRO HIDRÁULICO COM ENCARGOS COMPLEMENTARES | H | 0,7350000 | 22.69
COMPOSICAO | 88267 | ENCANADOR OU BOMBEIRO HIDRÁULICO COM ENCARGOS COMPLEMENTARES | H | 0,7350000 | 28.78
| TCPO 15141.8.26 | Tê 90º de redução aço carbono 4"x1.1/2", fornecimento e instalação | PÇ |  | 455.249
INSUMO | 6315 | TÊ REDUÇÃO AÇO GALVANIZADO ROSCA 4 X1 1/2" | UN | 1 | 413.94
INSUMO | 3148 | FITA VEDA ROSCA EM ROLOS DE 18 MM X 50 M (L X C) | UN | 0.08 | 14.53
COMPOSICAO | 88248 | AUXILIAR DE ENCANADOR OU BOMBEIRO HIDRÁULICO COM ENCARGOS COMPLEMENTARES | H | 0.78 | 22.69
COMPOSICAO | 88267 | ENCANADOR OU BOMBEIRO HIDRÁULICO COM ENCARGOS COMPLEMENTARES | H | 0.78 | 28.78
| TCPO 15141.8.26 | Tê 90º de redução aço carbono 2.1/2"x1", fornecimento e instalação | PÇ |  | 193.299
INSUMO | 6307 | TÊ REDUÇÃO AÇO GALVANIZADO ROSCA 2 1/2 X 1" | UN | 1 | 151.99
INSUMO | 3148 | FITA VEDA ROSCA EM ROLOS DE 18 MM X 50 M (L X C) | UN | 0.08 | 14.53
COMPOSICAO | 88248 | AUXILIAR DE ENCANADOR OU BOMBEIRO HIDRÁULICO COM ENCARGOS COMPLEMENTARES | H | 0.78 | 22.69
COMPOSICAO | 88267 | ENCANADOR OU BOMBEIRO HIDRÁULICO COM ENCARGOS COMPLEMENTARES | H | 0.78 | 28.78
| TCPO 15141.8.26 | Tê 90º de redução aço carbono 2"x1", fornecimento e instalação | PÇ |  | 123.289
INSUMO | 6305 | TÊ REDUÇÃO AÇO GALVANIZADO ROSCA 2 X 1" | UN | 1 | 81.98
INSUMO | 3148 | FITA VEDA ROSCA EM ROLOS DE 18 MM X 50 M (L X C) | UN | 0.08 | 14.53
COMPOSICAO | 88248 | AUXILIAR DE ENCANADOR OU BOMBEIRO HIDRÁULICO COM ENCARGOS COMPLEMENTARES | H | 0.78 | 22.69
COMPOSICAO | 88267 | ENCANADOR OU BOMBEIRO HIDRÁULICO COM ENCARGOS COMPLEMENTARES | H | 0.78 | 28.78
| TCPO 15141.8.26 | Tê 90º de redução aço carbono 1.1/2"x1.1/4", fornecimento e instalação | PÇ |  | 193.299
INSUMO | 6308 | TÊ REDUÇÃO AÇO GALVANIZADO ROSCA 2 1/2 X 1 1/2" | UN | 1 | 151.99
INSUMO | 3148 | FITA VEDA ROSCA EM ROLOS DE 18 MM X 50 M (L X C) | UN | 0.08 | 14.53
COMPOSICAO | 88248 | AUXILIAR DE ENCANADOR OU BOMBEIRO HIDRÁULICO COM ENCARGOS COMPLEMENTARES | H | 0.78 | 22.69
COMPOSICAO | 88267 | ENCANADOR OU BOMBEIRO HIDRÁULICO COM ENCARGOS COMPLEMENTARES | H | 0.78 | 28.78
| TCPO 15141.8.26 | Tê 90º de redução aço carbono 1.1/2"x1", fornecimento e instalação | PÇ |  | 96.239
INSUMO | 6319 | TÊ REDUÇÃO AÇO GALVANIZADO ROSCA 1 1/2 X 1" | UN | 1 | 54.93
INSUMO | 3148 | FITA VEDA ROSCA EM ROLOS DE 18 MM X 50 M (L X C) | UN | 0.08 | 14.53
COMPOSICAO | 88248 | AUXILIAR DE ENCANADOR OU BOMBEIRO HIDRÁULICO COM ENCARGOS COMPLEMENTARES | H | 0.78 | 22.69
COMPOSICAO | 88267 | ENCANADOR OU BOMBEIRO HIDRÁULICO COM ENCARGOS COMPLEMENTARES | H | 0.78 | 28.78
| TCPO 15141.8.26 | Tê 90º de redução aço carbono 1.1/4"x1", fornecimento e instalação | PÇ |  | 82.899
INSUMO | 21116 | TÊ REDUÇÃO AÇO GALVANIZADO ROSCA 1 1/4 X 3/4" | UN | 1 | 41.59
INSUMO | 3148 | FITA VEDA ROSCA EM ROLOS DE 18 MM X 50 M (L X C) | UN | 0.08 | 14.53
COMPOSICAO | 88248 | AUXILIAR DE ENCANADOR OU BOMBEIRO HIDRÁULICO COM ENCARGOS COMPLEMENTARES | H | 0.78 | 22.69
COMPOSICAO | 88267 | ENCANADOR OU BOMBEIRO HIDRÁULICO COM ENCARGOS COMPLEMENTARES | H | 0.78 | 28.78
| TCPO 15141.8.27 | Tubo de aço galvanizado com costura 1" (25 mm), fornecimento e instalação | M |  | 81.4243
INSUMO | 40626 | TUBO ACO GALVANIZADO COM COSTURA, CLASSE MEDIA, DN 1" | M | 1.039 | 43.49
INSUMO | 3148 | FITA VEDA ROSCA EM ROLOS DE 18 MM X 50 M (L X C) | UN | 0.0144 | 14.53
COMPOSICAO | 88248 | AUXILIAR DE ENCANADOR OU BOMBEIRO HIDRÁULICO COM ENCARGOS COMPLEMENTARES | H | 0.7 | 22.69
COMPOSICAO | 88267 | ENCANADOR OU BOMBEIRO HIDRÁULICO COM ENCARGOS COMPLEMENTARES | H | 0.7 | 28.78
| TCPO 15141.8.27 | Tubo de aço galvanizado com costura 1.1/4" (32 mm), fornecimento e instalação | M |  | 93.2797
INSUMO | 7698 | TUBO ACO GALVANIZADO COM COSTURA, CLASSE MEDIA, DN 1 1/4" | M | 1.039 | 54.85
INSUMO | 3148 | FITA VEDA ROSCA EM ROLOS DE 18 MM X 50 M (L X C) | UN | 0.018 | 14.53
COMPOSICAO | 88248 | AUXILIAR DE ENCANADOR OU BOMBEIRO HIDRÁULICO COM ENCARGOS COMPLEMENTARES | H | 0.7 | 22.69
COMPOSICAO | 88267 | ENCANADOR OU BOMBEIRO HIDRÁULICO COM ENCARGOS COMPLEMENTARES | H | 0.7 | 28.78
| TCPO 15141.8.27 | Tubo de aço galvanizado com costura 1.1/2" (40 mm), fornecimento e instalação | M |  | 102.5521
INSUMO | 7697 | TUBO ACO GALVANIZADO COM COSTURA, CLASSE MEDIA, DN 1 1/2" | M | 1.039 | 63.71
INSUMO | 3148 | FITA VEDA ROSCA EM ROLOS DE 18 MM X 50 M (L X C) | UN | 0.0226 | 14.53
COMPOSICAO | 88248 | AUXILIAR DE ENCANADOR OU BOMBEIRO HIDRÁULICO COM ENCARGOS COMPLEMENTARES | H | 0.7 | 22.69
COMPOSICAO | 88267 | ENCANADOR OU BOMBEIRO HIDRÁULICO COM ENCARGOS COMPLEMENTARES | H | 0.7 | 28.78
| TCPO 15141.8.27 | Tubo de aço galvanizado com costura 2" (50 mm), fornecimento e instalação | M |  | 131.8875
INSUMO | 7696 | TUBO ACO GALVANIZADO COM COSTURA, CLASSE MEDIA, DN 2" | M | 1.039 | 91.88
INSUMO | 3148 | FITA VEDA ROSCA EM ROLOS DE 18 MM X 50 M (L X C) | UN | 0.0272 | 14.53
COMPOSICAO | 88248 | AUXILIAR DE ENCANADOR OU BOMBEIRO HIDRÁULICO COM ENCARGOS COMPLEMENTARES | H | 0.7 | 22.69
COMPOSICAO | 88267 | ENCANADOR OU BOMBEIRO HIDRÁULICO COM ENCARGOS COMPLEMENTARES | H | 0.7 | 28.78
| TCPO 15141.8.27 | Tubo de aço galvanizado com costura 2.1/2" (65 mm), fornecimento e instalação | M |  | 154.9869
INSUMO | 7701 | TUBO ACO GALVANIZADO COM COSTURA, CLASSE MEDIA, DN 2 1/2" | M | 1.039 | 114.02
INSUMO | 3148 | FITA VEDA ROSCA EM ROLOS DE 18 MM X 50 M (L X C) | UN | 0.0338 | 14.53
COMPOSICAO | 88248 | AUXILIAR DE ENCANADOR OU BOMBEIRO HIDRÁULICO COM ENCARGOS COMPLEMENTARES | H | 0.7 | 22.69
COMPOSICAO | 88267 | ENCANADOR OU BOMBEIRO HIDRÁULICO COM ENCARGOS COMPLEMENTARES | H | 0.7 | 28.78
| TCPO 15141.8.27 | Tubo de aço galvanizado com costura 3" (80 mm), fornecimento e instalação | M |  | 196.0111
INSUMO | 7694 | TUBO ACO GALVANIZADO COM COSTURA, CLASSE MEDIA, DN 3" | M | 1.039 | 153.44
INSUMO | 3148 | FITA VEDA ROSCA EM ROLOS DE 18 MM X 50 M (L X C) | UN | 0.0384 | 14.53
COMPOSICAO | 88248 | AUXILIAR DE ENCANADOR OU BOMBEIRO HIDRÁULICO COM ENCARGOS COMPLEMENTARES | H | 0.7 | 22.69
COMPOSICAO | 88267 | ENCANADOR OU BOMBEIRO HIDRÁULICO COM ENCARGOS COMPLEMENTARES | H | 0.7 | 28.78
| 95696 | Sprinkler tipo pendente, orifício nominal Ø 1/2”, temperatura de operação 68º C, fornecimento e instalação | PÇ |  | 44.36
INSUMO | 3148 | FITA VEDA ROSCA EM ROLOS DE 18 MM X 50 M (L X C) | UN | 0,0040000
INSUMO | 21040 | SPRINKLER TIPO PENDENTE, 68 GRAUS CELSIUS (BULBO VERMELHO), ACABAMENTO NATURAL, 1/2" - 15 MM | UN | 1,0000000
INSUMO | 40607 | CANOPLA ACABAMENTO CROMADO PARA INSTAL SPRINKLER, SOB FORRO, 15 MM | UN | 1,0000000
COMPOSICAO | 88248 | AUXILIAR DE ENCANADOR OU BOMBEIRO HIDRÁULICO COM ENCARGOS COMPLEMENTARES | H | 0,0700000
COMPOSICAO | 88267 | ENCANADOR OU BOMBEIRO HIDRÁULICO COM ENCARGOS COMPLEMENTARES | H | 0,0700000
| PROPRIA | Suportes diversos para tubos | PÇ |  | 11.299
INSUMO | 390 | SUPORTE PARA TUBO | UN | 1 | 8.13
INSUMO | 4333 | Parafusos diversos | UN | 3 | 0.3
COMPOSICAO | 88248 | AUXILIAR DE ENCANADOR OU BOMBEIRO HIDRÁULICO COM ENCARGOS COMPLEMENTARES | H | 0.1 | 22.69
| Projeto | Desmontagem parcial de trechos da hidráulica SPK (montador + ajudante) | VB |  | 6176.4
COMPOSICAO | 88248 | AUXILIAR DE ENCANADOR OU BOMBEIRO HIDRÁULICO COM ENCARGOS COMPLEMENTAR + 50% - fora do horário de expediente | H | 80 | 34.035
COMPOSICAO | 88267 | ENCANADOR OU BOMBEIRO HIDRÁULICO COM ENCARGOS COMPLEMENTARES + 50% - fora do horário de expediente | H | 80 | 43.17
| Projeto | Desmontagem das bombas SPK existentes | VB |  | 926.46
COMPOSICAO | 88248 | AUXILIAR DE ENCANADOR OU BOMBEIRO HIDRÁULICO COM ENCARGOS COMPLEMENTAR + 50% - fora do horário de expediente | H | 12 | 34.035
COMPOSICAO | 88267 | ENCANADOR OU BOMBEIRO HIDRÁULICO COM ENCARGOS COMPLEMENTARES + 50% - fora do horário de expediente | H | 12 | 43.17
| Projeto | Montagem e interligação dos trechos da hidráulica SPK | VB |  | 46720.8
COMPOSICAO | 88248 | AUXILIAR DE ENCANADOR OU BOMBEIRO HIDRÁULICO COM ENCARGOS COMPLEMENTAR + 50% - fora do horário de expediente | H | 840 | 34.035
COMPOSICAO | 88267 | ENCANADOR OU BOMBEIRO HIDRÁULICO COM ENCARGOS COMPLEMENTARES + 50% - fora do horário de expediente | H | 420 | 43.17
| Projeto | PINTURA TUBULAÇÃO | VB |  | 1767.36
COMPOSICAO | 100722 | FUNDO ANTICORROSIVO A BASE DE OXIDO DE FERRO (ZARCAO), DUAS DEMAOS | M2 | 42 | 26.24
COMPOSICAO | 100736 | PINTURA ESMALTE ALTO BRILHO, DUAS DEMAOS, SOBRE SUPERFICIE METALICA | M2 | 42 | 15.84
| 91120 | TRANSPORTE HORIZONTAL DE TUBOS E CONEXÕES DE AÇO CARBONO MANUAL | VB |  | 251.2595
COMPOSICAO | 88316 | SERVENTE COM ENCARGOS COMPLEMENTARES | H | 11.4678 | 21.91
| PROPRIA | ELABORAÇÃO DE AS BUILT DE SISTEMA DE INCENDIO | VB |  | 1121.52
COMPOSICAO | 90775 | DESENHISTA PROJETISTA COM ENCARGOS COMPLEMENTARES | H | 32 | 17.46
COMPOSICAO | 90771 | DESENHISTA TECNICO AUXILIAR (HORISTA) | H | 40 | 14.07 | Senado | CNMP | TST | STF
| PROPRIA | Manutenção nível 1 e 2 para Extintor de incêndio com carga de PQS – 4kg - BC, com recarga | UNID |  | 16.72 | 15 | 15.38 | 20.5 | 16
| PROPRIA | Manutenção nível 1 e 2 para Extintor de incêndio com carga de PQS – 6kg - ABC, com recarga | UNID |  | 17.7075 | 15 | 15.38 | 25.5 | 14.95
| PROPRIA | Manutenção nível 1 e 2 para Extintor de incêndio com carga de PQS – 4kg – ABC | UNID |  | 17.97 | 15 | 15.38 | 25.5 | 16
| PROPRIA | Manutenção nível 1 e 2 para Extintor de incêndio com carga de Água pressurizada – 10 litros, com recarga | UNID |  | 20.5 |  |  | 25 | 16
| PROPRIA | Manutenção nível 1 e 2 Extintor de incêndio com carga de CO2 – 6kg, com recarga | UNID |  | 54.165 | 55 | 66.66 | 50 | 45
| PROPRIA | Teste hidrostático para Extintor de incêndio com carga de PQS – 4kg - BC | UNID |  | 4.1267 | 5 | 3.38 |  | 4
| PROPRIA | Teste hidrostático para Extintor de incêndio com carga de PQS – 6kg - ABC | UNID |  | 3.9433 | 5 | 3.38 |  | 3.45
| PROPRIA | Teste hidrostático para Extintor de incêndio com carga de PQS – 4kg – ABC | UNID |  | 4.1267 | 5 | 3.38 |  | 4
| PROPRIA | Teste hidrostático para Extintor de incêndio com carga de Água pressurizada – 10 litros | UNID |  | 4 |  |  |  | 4
| PROPRIA | Teste hidrostático Extintor de incêndio com carga de CO2 – 6kg | UNID |  | 8.2033 | 14 | 7.4 |  | 3.21
| PROPRIA | Teste hidrostático de mangueira de incêndio com emissão de relatório | UNID |  | 8.49 | 7 | 5.47 | 13
| 94991 | EXECUÇÃO DE PASSEIO (CALÇADA) OU PISO DE CONCRETO COM CONCRETO MOLDADO IN LOCO, USINADO, ACABAMENTO CONVENCIONAL, NÃO ARMADO. AF_08/2022 | M3 |  | 656.03
INSUMO | 2692 | DESMOLDANTE PROTETOR PARA FORMAS DE MADEIRA, DE BASE OLEOSA EMULSIONADA EM AGUA | L | 0,0213000
INSUMO | 4509 | SARRAFO *2,5 X 10* CM EM PINUS, MISTA OU EQUIVALENTE DA REGIAO - BRUTA | M | 3,1250000
INSUMO | 4517 | SARRAFO *2,5 X 7,5* CM EM PINUS, MISTA OU EQUIVALENTE DA REGIAO - BRUTA | M | 2,5000000
INSUMO | 5068 | PREGO DE ACO POLIDO COM CABECA 17 X 21 (2 X 11) | KG | 0,2994000
INSUMO | 34492 | CONCRETO USINADO BOMBEAVEL, CLASSE DE RESISTENCIA C20, COM BRITA 0 E 1, SLUMP = 100 +/- 20 MM, EXCLUI SERVICO DE BOMBEAMENTO (NBR 8953) | M3 | 1,2315000
COMPOSICAO | 88262 | CARPINTEIRO DE FORMAS COM ENCARGOS COMPLEMENTARES | H | 1,6268000
COMPOSICAO | 88309 | PEDREIRO COM ENCARGOS COMPLEMENTARES | H | 0,1560000
COMPOSICAO | 88316 | SERVENTE COM ENCARGOS COMPLEMENTARES | H | 1,7828000
| 95241 | LASTRO DE CONCRETO MAGRO, APLICADO EM PISOS, LAJES SOBRE SOLO OU RADIER, ESPESSURA DE 5CM | M2 |  | 38.37
COMPOSICAO | 88309 | PEDREIRO COM ENCARGOS COMPLEMENTARES | H | 0,2718000
COMPOSICAO | 88316 | SERVENTE COM ENCARGOS COMPLEMENTARES | H | 0,0741000
COMPOSICAO | 94968 | CONCRETO MAGRO PARA LASTRO, TRAÇO 1:4,5:4,5 (EM MASSA SECA DE CIMENTO/ AREIA MÉDIA/ BRITA 1) - PREPARO MECÂNICO COM BETONEIRA 600L | M3 | 0,0565000
| 96624 | LASTRO COM MATERIAL GRANULAR (PEDRA BRITADA N.2), APLICADO EM PISOS OU LAJES SOBRE SOLO, ESPESSURA DE *10 CM* | M3 |  | 249.21
INSUMO | 4718 | PEDRA BRITADA N. 2 (19 A 38 MM) POSTO PEDREIRA/FORNECEDOR, SEM FRETE | M3 | 1,1300000
COMPOSICAO | 88309 | PEDREIRO COM ENCARGOS COMPLEMENTARES | H | 1,0300000
COMPOSICAO | 88316 | SERVENTE COM ENCARGOS COMPLEMENTARES | H | 0,3430000
COMPOSICAO | 91277 | PLACA VIBRATÓRIA REVERSÍVEL COM MOTOR 4 TEMPOS A GASOLINA, FORÇA CENTRÍFUGA DE 25 KN (2500 KGF), POTÊNCIA 5,5 CV - CHP DIURNO. | CHP | 0,0320000
COMPOSICAO | 91278 | PLACA VIBRATÓRIA REVERSÍVEL COM MOTOR 4 TEMPOS A GASOLINA, FORÇA CENTRÍFUGA DE 25 KN (2500 KGF), POTÊNCIA 5,5 CV - CHI DIURNO. | CHI | 0,0300000
| 103913 | EXECUÇÃO DE PISO INDUSTRIAL DE CONCRETO ARMADO, FCK = 20 MPA, ESPESSURA DE 12CM | M2 |  | 114.82
INSUMO | 4517 | SARRAFO *2,5 X 7,5* CM EM PINUS, MISTA OU EQUIVALENTE DA REGIAO - BRUTA | M | 0,0513330
INSUMO | 5069 | PREGO DE ACO POLIDO COM CABECA 17 X 27 (2 1/2 X 11) | KG | 0,0017700
INSUMO | 34492 | CONCRETO USINADO BOMBEAVEL, CLASSE DE RESISTENCIA C20, COM BRITA 0 E 1, SLUMP = 100 +/- 20 MM, EXCLUI SERVICO DE BOMBEAMENTO (NBR 8953) | M3 | 0,1271570
INSUMO | 42409 | AGENTE DE CURA, PROTETOR DA EVAPORACAO DA AGUA DE HIDRATACAO DO CONCRETO | KG | 0,4000000
INSUMO | 43614 | TABUA NAO APARELHADA *2,5 X 15* CM, EM MACARANDUBA, ANGELIM OU EQUIVALENTE DA REGIAO - BRUTA | M | 0,0641670
COMPOSICAO | 88262 | CARPINTEIRO DE FORMAS COM ENCARGOS COMPLEMENTARES | H | 0,0320060
COMPOSICAO | 88309 | PEDREIRO COM ENCARGOS COMPLEMENTARES | H | 0,0651990
COMPOSICAO | 88316 | SERVENTE COM ENCARGOS COMPLEMENTARES | H | 0,0951470
COMPOSICAO | 95282 | DESEMPENADEIRA DE CONCRETO, PESO DE 78 KG, 4 PÁS, MOTOR A GASOLINA, POTÊNCIA 5,5 HP - CHP DIURNO. AF_05/2023 | CHP | 0,0042950
COMPOSICAO | 97090 | ARMAÇÃO PARA EXECUÇÃO DE RADIER, PISO DE CONCRETO OU LAJE SOBRE SOLO, COM USO DE TELA Q-138. AF_09/2021 | KG | 2,2000000
COMPOSICAO | 97113 | APLICAÇÃO DE LONA PLÁSTICA PARA EXECUÇÃO DE PAVIMENTOS DE CONCRETO. AF_04/2022 | M2 | 1,0000000
COMPOSICAO | 97115 | APLICAÇÃO DE GRAXA EM BARRAS DE TRANSFERÊNCIA PARA EXECUÇÃO DE PAVIMENTO DE CONCRETO. AF_04/2022 | KG | 0,0233730
COMPOSICAO | 97116 | BARRAS DE TRANSFERÊNCIA, AÇO CA-25 DE 16,0 MM, PARA EXECUÇÃO DE PAVIMENTO DE CONCRETO  FORNECIMENTO E INSTALAÇÃO. AF_04/2022 | KG | 0,5260000
| 97083 | COMPACTAÇÃO MECÂNICA DE SOLO PARA EXECUÇÃO DE RADIER, PISO DE CONCRETO OU LAJE SOBRE SOLO, COM COMPACTADOR DE SOLOS A PERCUSSÃO | M2 |  | 3.43
COMPOSICAO | 88309 | PEDREIRO COM ENCARGOS COMPLEMENTARES | H | 0,0450000
COMPOSICAO | 88316 | SERVENTE COM ENCARGOS COMPLEMENTARES | H | 0,0890000
COMPOSICAO | 95264 | COMPACTADOR DE SOLOS DE PERCUSÃO (SOQUETE) COM MOTOR A GASOLINA, POTÊNCIA 3 CV - CHP DIURNO. AF_09/2016 | CHP | 0,0250000
COMPOSICAO | 95265 | COMPACTADOR DE SOLOS DE PERCUSÃO (SOQUETE) COM MOTOR A GASOLINA, POTÊNCIA 3 CV - CHI DIURNO. AF_09/2016 | CHI | 0,0420000
| 101090 | PISO EM PEDRA PORTUGUESA ASSENTADO SOBRE ARGAMASSA SECA DE CIMENTO E AREIA, REJUNTADO COM CIMENTO | M2 |  | 202.33
INSUMO | 366 | AREIA FINA - POSTO JAZIDA/FORNECEDOR (RETIRADO NA JAZIDA, SEM TRANSPORTE) | M3 | 0,0040000
INSUMO | 367 | AREIA GROSSA - POSTO JAZIDA/FORNECEDOR (RETIRADO NA JAZIDA, SEM TRANSPORTE) | M3 | 0,0860000
INSUMO | 1379 | CIMENTO PORTLAND COMPOSTO CP II-32 | KG | 37,0700000
INSUMO | 4708 | PEDRA PORTUGUESA OU PETIT PAVE, BRANCA OU PRETA | M2 | 1,0000000
COMPOSICAO | 88260 | CALCETEIRO COM ENCARGOS COMPLEMENTARES | H | 0,8420000
COMPOSICAO | 88316 | SERVENTE COM ENCARGOS COMPLEMENTARES | H | 0,4210000
| 98524 | LIMPEZA MANUAL DE VEGETAÇÃO EM TERRENO COM ENXADA | M2 |  | 3.23
COMPOSICAO | 88316 | SERVENTE COM ENCARGOS COMPLEMENTARES | H | 0,0718000
COMPOSICAO | 88441 | JARDINEIRO COM ENCARGOS COMPLEMENTARES | H | 0,0718000
| 90778 | MAO DE OBRA - Engenheiro Pleno com encargos complementares | H |  | 126.1
| 90769 | MAO DE OBRA - Arquiteto Pleno com encargos complementares | H |  | 115.39
| 88266 | MAO DE OBRA - Técnico eletrotécnico, eletrônico e demais especialidades com encargos complementares | H |  | 36.22
| 88264 | MAO DE OBRA - Oficial (Pedreiro, Serralheiro, ladrilheiro, carpinteiro, armador, eletricista, marceneiro, serralheiro, soldador, gesseiro, montador, pintor, impermeabilizador e vidraceiro) com encargos complementares | H |  | 29.88
| 88252 | MAO DE OBRA - Ajudante geral com encargos complementares | H |  | 21.77
| 88273 | MAO DE OBRA - Marceneiro especializado em manutenção de móveis - pequenos reparos e ajustes - com encargos complementares | H |  | 27.63
Note on H650: Gerusa de Paula Vaz: Contrato 2023/0116 https://www6g.senado.gov.br/transparencia/licitacoes-e-contratos/contratos/download/335030
Note on I650: Gerusa de Paula Vaz: Contrato 10/2022 https://www.cnmp.mp.br/portal/transparencia/contratos/contrato/231
Note on J650: Gerusa de Paula Vaz: Contrato 014/2019 e Tas https://aplicacao7.tst.jus.br/sacwebcp/DetalhesContrato.do?detalharContrato=1&anoContrato=2019&numContrato=155
Note on K650: Gerusa de Paula Vaz: Contrato 14/2023 https://transparencia.stf.jus.br/single/?appid=7e51966e-e9f2-4337-8009-e5af3eb96e89&sheet=61568bb1-85d5-4013-84b0-125e9afae3a7&theme=simplicity&opt=ctxmenu

## Planilha sintética corretiva
PLANILHA SINTÉTICA DO ORÇAMENTO MANUTENÇÃO CORRETIVA
2.0 | MATERIAIS DE REPOSIÇÃO
ITEM | DESCRIÇÃO | UNID. | QUANT. | PREÇO UNITÁRIO (R$) | PREÇO TOTAL (R$) | TIPO
2.1 | Cuba de sobrepor oval branca DECA L 65 | unid | 1 | 166.34 | 166.34 | ARQUITETURA
2.2 | Lavatório com coluna suspensa de louça branca deca modelo vogue plus L51 CS1v | unid | 1 | 309.85 | 309.85 | ARQUITETURA
2.3 | Tanque grande branco com coluna Deca TQ03 | unid | 1 | 521.46 | 521.46 | ARQUITETURA
2.4 | TORNEIRA CROMADA DE MESA PARA LAVATORIO TEMPORIZADA PRESSAO BICA BAIXA | unid | 4 | 121.19 | 484.76 | ARQUITETURA
2.5 | ASSENTO SANITARIO DE PLASTICO, TIPO CONVENCIONAL | unid | 6 | 44.95 | 269.7 | ARQUITETURA
2.6 | CUBA para cozinha retangular em AÇO INOX, 400 x 340 mm, com 170mm de profundidade | unid | 1 | 214.11 | 214.11 | ARQUITETURA
2.7 | Torneira cromada curta sem arejador ½” para jardim | unid | 5 | 48.47 | 242.35 | ARQUITETURA
2.8 | Torneira para tanque de parede Ref: Deca MAX 1153.C34 | unid | 2 | 153.52 | 307.04 | ARQUITETURA
2.9 | Torneira copa e cozinha - DE MESA/BANCADA, PARA COZINHA, BICA MOVEL, COM AREJADOR, 1/2 " OU 3/4 | unid | 2 | 102.52 | 205.04 | ARQUITETURA
2.10 | SIFAO EM METAL CROMADO PARA PIA OU LAVATORIO, 1 X 1.1/2 | unid | 3 | 148.27 | 444.81 | ARQUITETURA
2.11 | SIFAO EM METAL CROMADO PARA TANQUE, 1.1/4 X 1.1/2 | unid | 2 | 157.03 | 314.06 | ARQUITETURA
2.12 | Mola hidráulica aérea para instalação em portas de madeira. Ref: Mola modelo MA 200, marca Dorma. | unid | 4 | 177.86 | 711.44 | ARQUITETURA
2.13 | Placa de carpete 60x60 instalada em fibra 100% nylon , fio bouclê, na cor padrão do plenario | m² | 5 | 200.72 | 1003.6 | ARQUITETURA
2.14 | Caixa de comando Deca 1180 para torneiras automaticas de banheiro | unid | 4 | 1285.71 | 5142.84 | ARQUITETURA
2.15 | Sensor para torneira automatica de banheiro Deca 1180 com canopla | unid | 4 | 280.04 | 1120.16 | ARQUITETURA
2.16 | Válvula solenoide c/ rosca 3/4 | unid | 4 | 207.6333 | 830.5333 | ARQUITETURA
2.17 | Caixa de comando caixa/sensor para mictório 2580 Deca | unid | 4 | 1603.485 | 6413.94 | ARQUITETURA
2.18 | Silicone de uso geral 280g | unid | 5 | 24.91 | 124.55 | ARQUITETURA
2.19 | Piso tátil pinado, em ABS revestido de inox, 100pç por metro | m | 2 | 120.75 | 241.5 | ARQUITETURA
2.20 | Conjunto de Fechadura cromada para porta interna de madeira, no padrão da existente, Lafonte ref 515 | unid | 3 | 455.662 | 1366.986 | ARQUITETURA
2.21 | Conjunto de Fechadura de porta de madeira preta ref La fonte 6521 | unid | 8 | 122.78 | 982.24 | ARQUITETURA
2.22 | PLACA DE FIBRA MINERAL PARA FORRO, DE 625 X 625 MM, E = 15 MM | unid | 10 | 52.64 | 526.4 | ARQUITETURA
2.23 | Engate flexivel inox 1/2 x 40cm | unid | 2 | 37.21 | 74.42 | HIDRAULICA
2.24 | BOMBAS RECALQUE - Ref: Dancor S.A. - Modelo: 10110630 630 T JM - Mod: PB 100 L2/NM – 5CV, Norma - Nema MG1-18.614 - JM, Rotação: 2 polos - 3.450 rpm - 60 Hz, Trifásico: 220/380V, IP 55, isolamento classe B (ou similar) | unid | 1 | 4458.0833 | 4458.0833 | HIDRAULICA
2.25 | BOMBA PRESSURIZAÇÃO - Fabricante: Schneider Motobombas - BCR – 2000V 1CV mono 60Hz 220V - 3450rpm, Motor elétrico: IP-00 com capa de proteção, termostato e capacitor permanente, 2 Polos, 60 Hz - ou similar | unid | 1 | 709.76 | 709.76 | HIDRAULICA
2.26 | BOMBA CASCATA - Fabricante: Jacuzzi do Brasil - Modelo: 3DM1-T – 3CV - ou similar | unid | 1 | 2161.4733 | 2161.4733 | HIDRAULICA
2.27 | BOMBA FILTRO CASCATA - Fabricante: WEG - Bomba com pré filtro série APP - 1/2CV – 3470rpm – 60Hz, 2 polos – isolamento: F IP 21 - ou simlar | unid | 1 | 1203.14 | 1203.14 | HIDRAULICA
2.28 | BOMBA PARA ESGOTAMENTO DE POÇO DE ESGOTO. Referência: WEG jacaré 220/380V, 3CV, robusta- ou similar | unid | 1 | 7129.8267 | 7129.8267 | HIDRAULICA
2.29 | Bomba de esgotamento de poço de aguas pluviais, tipo sub dreno (SDE) 3hp, monobloco, vertical, carcaça com ralo de aspiração incorporado, motor com 2 polos, 3450rpm. Ref: Dancor 2303 - ou similar | unid | 1 | 4745.39 | 4745.39 | HIDRAULICA
2.30 | Botao de acionamento manual caixa acoplada Deca branco | unid | 5 | 37 | 185 | HIDRAULICA
2.31 | TAMPAO FOFO SIMPLES COM BASE, CLASSE A15 CARGA MAX 1,5 T, 400 X 600 MM (COM INSCRICAO EM RELEVO DO TIPO DE REDE) | unid | 10 | 321.63 | 3216.3 | HIDRAULICA
2.32 | Mangueira 1 ½” 15m tipo 2 | unid | 5 | 436.65 | 2183.25 | INCÊNDIO
2.33 | Registro de gaveta bruto 2 1/2". | unid | 2 | 305.18 | 610.36 | INCÊNDIO
2.34 | Esguicho de neblina regulável, confeccionado em bronze ASTM-B-62. Diâmetro 1 1/2". Dotado de 3 posições: fechado, jato sólido e neblina fina | unid | 1 | 211.38 | 211.38 | INCÊNDIO
2.35 | Bicos de Sprinkler Ø 1/2", temp. 68ºC, tipo tubo molhado, conforme padrão existente no edifício | unid | 5 | 35.77 | 178.85 | INCÊNDIO
2.36 | Dobradiça porta corta fogo no padrão das atuais | unid | 9 | 70.43 | 633.87 | INCÊNDIO
2.37 | Lâmpada LED bulbo 10W bivolt E27 branca 6000k | unid | 150 | 6.888 | 1033.2 | ELETRICA
2.38 | Lâmpadas tubular led T5 18w 6500k 1200mm – Base G-13 | unid | 50 | 30.4667 | 1523.3333 | ELETRICA
2.39 | Superled ar-111 85-265v 11w refletora gu-10 6500k - base gu-10 | unid | 50 | 77.825 | 3891.25 | ELETRICA
2.40 | Lâmpada led ar-70 85-265v 7w refletora 6500k – base gu-10 | unid | 20 | 40.89 | 817.8 | ELETRICA
2.41 | Lâmpada tubular led T8 9,5W 6500K 600MM (UL) – Base G13 | unid | 100 | 18.57 | 1857 | ELETRICA
2.42 | Lâmpada PAR 20 LED cor branca para uso externo - 220V – equivalência 50W - E27 | unid | 50 | 25.564 | 1278.2 | ELETRICA
2.43 | Lâmpada Eletrônica espiral 85w x 220v – Base 27 | unid | 5 | 62 | 310 | ELETRICA
2.44 | Lâmpada led halopin silic g- 9 86-240v 3w 6500k– base g9 | unid | 10 | 26.4367 | 264.3667 | ELETRICA
2.45 | Lâmpada Tubular Led T8 18W 6500K 1200MM - Base G13 – vida útil de 3000horas – branco frio | unid | 300 | 13.32 | 3996 | ELETRICA
2.46 | Refletor de embutir série LED POLL L48, com potência equivalente a 4W e baixo consumo de energia. Referência: SODRAMAR | unid | 5 | 40.58 | 202.9 | ELETRICA
2.47 | PROJETOR SUPERLED 30W 6500K IP-65 SLIM N.L | unid | 5 | 84.134 | 420.67 | ELETRICA
2.48 | Lâmpada par38 led 15W branca | unid | 25 | 62.57 | 1564.25 | ELETRICA
2.49 | Painéis de LED EMB. QD. 60X60 LISO 6000K 24W | unid | 5 | 258.5175 | 1292.5875 | ELETRICA
2.50 | Luminária de embutir para jardim par 38 led | unid | 5 | 214 | 1070 | ELETRICA
2.51 | Mini balizador para jardim led 1W 3000k bivolt | unid | 5 | 85.95 | 429.75 | ELETRICA
2.52 | Sinaleiro duplo 24 leds bivolt para sinalização de entrada e saída de garagem | unid | 1 | 224.8133 | 224.8133 | ELETRICA
2.53 | Lâmpada luz mista 250 watts base E27 | unid | 5 | 71.4433 | 357.2167 | ELETRICA
2.54 | Lâmpada dicroica de 50 watts tensâo 220V | unid | 5 | 21.4525 | 107.2625 | ELETRICA
2.55 | Lampada incandescente de 40 watts base E27 | unid | 5 | 6.8725 | 34.3625 | ELETRICA
2.56 | Lâmpada Halógena 100W base e27 | unid | 25 | 13.9967 | 349.9167 | ELETRICA
2.57 | Filme gelatina colorida 50 x 60 cm esp 3mm para iluminação | unid | 30 | 34.64 | 1039.2 | ELETRICA
2.58 | Protetor contra surto modelo PQS 220 - DPS classe II/III com desacoplador térmico interno 15kA | unid | 10 | 52.9 | 529 | ELETRICA
2.59 | Sensor de presença bivolt, automático, de sobrepor, 500W, alcance mínimo de 10m, ângulo de atuação de 100º, ajuste de tempo e sensibilidade. | unid | 6 | 27.4 | 164.4 | ELETRICA
2.60 | Cabos UTP categoria 6E CSU-4P 4 pares Furukawa | m | 100 | 7.36 | 736 | ELETRICA
2.61 | CONECTOR FEMEA RJ - 45, CATEGORIA 6 | unid | 5 | 30.69 | 153.45 | ELETRICA
2.62 | CONECTOR MACHO RJ - 45, CATEGORIA 6 | unid | 30 | 3.27 | 98.1 | ELETRICA
2.63 | Cabo flexível 750v/70°C/nbr-6148 2,5mm² | m | 50 | 2.42 | 121 | ELETRICA
2.64 | Cabo flexível 750v/70°C/nbr-6148 4,0mm² | m | 100 | 4.02 | 402 | ELETRICA
2.65 | Cabo PP 750v/70°C/nbr-7288 3x1,5mm² | m | 30 | 6.1 | 183 | ELETRICA
2.66 | Cabo PP 750V/70º C/NBR 13249 3 x 4.0mm² PRYSMIAN | m | 100 | 15.12 | 1512 | ELETRICA
2.67 | Chuveiro 5400W | unid | 2 | 77.9 | 155.8 | ELETRICA
2.68 | Dipsositivo de proteção residual - DR Bipolar - 220V - 40A | unid | 1 | 234.93 | 234.93 | ELETRICA
2.69 | Dipsositivo de proteção residual - DR Bipolar - 220V - 63A | unid | 1 | 236.33 | 236.33 | ELETRICA
2.70 | Disjuntor SIEMENS DIN 20A | unid | 2 | 16 | 32 | ELETRICA
2.71 | Disjuntor SIEMENS DIN 40A | unid | 2 | 26.84 | 53.68 | ELETRICA
2.72 | Disjuntor Tripolar 100A | unid | 1 | 473.24 | 473.24 | ELETRICA
2.73 | Interruptor de embutir 10A, 250V, 1-S, com placa, Fame | unid | 2 | 17.18 | 34.36 | ELETRICA
2.74 | Interruptor de embutir 10A, 250V, 2-SS, com placa, Fame | unid | 2 | 28.79 | 57.58 | ELETRICA
2.75 | Tomada 2P+T de embutir ou sobrepor 10A ref. Pial ou equivalente | unid | 3 | 9.27 | 27.81 | ELETRICA
2.76 | Tomada 2P+T de embutir ou sobrepor 20A ref. Pial ou eequivalente | unid | 3 | 11.87 | 35.61 | ELETRICA
2.77 | Gás GLP - P45 | unid | 2 | 327.15 | 654.3 | DIVERSOS
2.78 | Catraca tipo pedestal conforme especificação | unid | 5 | 8652.7733 | 43263.8667 | DIVERSOS
2.79 | Catraca PNE conforme especificação | unid | 3 | 18407.73 | 55223.19 | DIVERSOS
2.80 | Controlador de acesso com reconhecimento facial conforme especificação | unid | 9 | 4634.595 | 41711.355 | DIVERSOS
2.81 | Bateria VRLA 12V 7A, referência: intelbras XB1270 | unid | 8 | 125.3 | 1002.4 | DIVERSOS
2.82 | Módulo SFP 1GE SX 850NM, 550m. Referência: furukawa | unid | 8 | 1047.82 | 8382.56 | DIVERSOS
TOTAL CUSTOS DIRETOS (item 1 a 4) |  | R$ |  |  | 227186.8535
BDI DIFERENCIADO MÁXIMO (22,39%) |  | R$ | 22.39% |  | 22.39%
TOTAL GERAL ITENS |  | R$ |  |  | 278057.6805
3.0 | SERVIÇOS EVENTUAIS | [5 empty] | #REF! | #REF! | #REF! | #REF! | #REF! | #REF!
ITEM | DESCRIÇÃO | UNID. | QUANT. | PREÇO UNITÁRIO (R$) | PREÇO TOTAL (R$) | CÓDIGO DA COMPOSIÇÃO
3.1 | DEMOLIÇÃO DE RODAPÉ CERÂMICO, DE FORMA MANUAL, SEM REAPROVEITAMENTO | M | 100 | 2.66 | 266 | 97632
3.2 | DEMOLIÇÃO DE REVESTIMENTO CERÂMICO, DE FORMA MANUAL, SEM REAPROVEITAMENTO | M2 | 350 | 23.26 | 8141 | 97633
3.3 | Revestimento de piso, tipo porcelanato - 1º subsolo - vestiarios, salas técnicas, etc | M2 | 160 | 156.04 | 24966.4 | 87262
3.4 | Piso de granito dourado carioca flameado / polido | M2 | 50 | 367.43 | 18371.5 | 98671
3.5 | Piso de Granito BRANCO POLAR flameado / polido | M2 | 50 | 367.43 | 18371.5 | 98671
3.6 | Revestimento em placa vinílica de 50cm x 50cm - pavimento tipo | M2 | 375 | 206.8041 | 77551.52 | PRÓPRIA
3.7 | PINTURA DE PISO COM TINTA EPÓXI, APLICAÇÃO MANUAL, 2 DEMÃOS, INCLUSO PRIMER EPÓXI. | M2 | 185 | 70.64 | 13068.4 | 102494
3.8 | PINTURA DE RODAPÉ COM TINTA EPÓXI, APLICAÇÃO MANUAL, 2 DEMÃOS, INCLUSÃO PRIMER EPÓXI | M | 95 | 14.55 | 1382.25 | 102496
3.9 | PINTURA DE PISO COM TINTA ACRÍLICA, APLICAÇÃO MANUAL, 2 DEMÃOS, INCLUSO FUNDO PREPARADOR | M2 | 280 | 21.71 | 6078.8 | 102491
3.10 | RECUPERAÇÃO DE PISO ELEVADO | M2 | 25 | 377.7974 | 9444.93 | PROPRIA
3.11 | PISO EM CARPETE - Plenário - inluindo retirada do anterior | M2 | 290 | 217.2674 | 63007.54 | PROPRIA
3.12 | Execução de junta de dilatação com selante elástico monocomponente a base de poliuretano 1x1cm | M | 85 | 110.7 | 9409.5 | PRÓPRIA
3.13 | TRATAMENTO DE JUNTA SERRADA, COM TARUGO DE POLIETILENO E SELANTE À BASE DE SILICONE | M | 45 | 51.29 | 2308.05 | 98577
3.14 | PISO PODOTÁTIL DE ALERTA OU DIRECIONAL, DE BORRACHA, ASSENTADO SOBRE ARGAMASSA | M | 40 | 141.14 | 5645.6 | 101094
3.15 | Execução de PUPED – MEMBRANA DE POLIURETANO PARA TRÁFEGO DE PEDESTRES COM 1,8mm DE ESPESSURA, TEXTURA ANTIDERRAPANTE E PROTEÇÃO ALIFÁTICA CONTRA INTEMPÉRIES | M2 | 570 | 139.578 | 79559.46 | PROPRIA
3.16 | FORRO EM DRYWALL, PARA AMBIENTES COMERCIAIS, INCLUSIVE ESTRUTURA DE FIXAÇÃO | M2 | 120 | 67.42 | 8090.4 | 96114
3.17 | FORRO EM RÉGUAS DE PVC, FRISADO, PARA AMBIENTES COMERCIAIS, INCLUSIVE ESTRUTURA DE FIXAÇÃO | M2 | 20 | 63.08 | 1261.6 | 96116
3.18 | ACABAMENTOS PARA FORRO (RODA-FORRO EM PERFIL METÁLICO E PLÁSTICO) | M | 20 | 11.83 | 236.6 | 96121
3.19 | AJUSTES E RECOLOCACO DE FORROS EM LAMBRIL DE MADEIRA DO REFEITÓRIO, CONSIDERANDO REAPROVEITAMENTO DO MATERIAL | M2 | 600 | 4.544 | 2726.4 | PROPRIA
3.20 | Parede de dry-wall - instalada (interna, guia simples, sem vão) | M2 | 35 | 85.22 | 2982.7 | 96358
3.21 | APLICAÇÃO MANUAL DE PINTURA COM TINTA TEXTURIZADA ACRÍLICA EM PAREDES EXTERNAS, MURETAS E JARDINEIRAS | M2 | 700 | 25.21 | 17647 | 88431
3.22 | APLICAÇÃO E LIXAMENTO DE MASSA LÁTEX EM TETO, DUAS DEMÃOS. | M2 | 150 | 33.53 | 5029.5 | 88496
3.23 | APLICAÇÃO E LIXAMENTO DE MASSA LÁTEX EM PAREDES, DUAS DEMÃOS. | M2 | 620 | 19.04 | 11804.8 | 88497
3.24 | APLICAÇÃO MANUAL DE PINTURA COM TINTA LÁTEX ACRÍLICA EM TETO, DUAS DEMÃOS. | M2 | 150 | 15.65 | 2347.5 | 88488
3.25 | APLICAÇÃO MANUAL DE PINTURA COM TINTA LÁTEX ACRÍLICA EM PAREDES, DUAS DEMÃOS. | M2 | 620 | 13.23 | 8202.6 | 88489
3.26 | PINTURA ESMALTE ACETINADO EM MADEIRA, DUAS DEMAOS COM LIXAMENTO | M2 | 180 | 18.33 | 3299.4 | PROPRIA
3.27 | VERNIZ SINTETICO EM MADEIRA, 3 DEMAOS, incolor, COM LIXAMENTO | M2 | 120 | 30.2456 | 3629.46 | PROPRIA
3.28 | PINTURA COM TINTA PROTETORA ACABAMENTO GRAFITE ESMALTE SOBRE SUPERFICIE METALICA, 2 DEMAOS | M2 | 60 | 50.063 | 3003.78 | PROPRIA
3.29 | PINTURA ESMALTE ACETINADO, DUAS DEMAOS, SOBRE SUPERFICIE METALICA - VIGAS METALICAS INTERNAS | M2 | 240 | 37.2452 | 8938.84 | PROPRIA
3.30 | FUNDO PREPARADOR PRIMER SINTETICO, PARA ESTRUTURA METALICA, UMA DEMÃO, ESPESSURA DE 25 MICRA | M2 | 100 | 10.2446 | 1024.45 | PROPRIA
3.31 | PINTURA DE BATE RODAS INSTALADOS NOS SUBSOLOS | M2 | 150 | 37.2452 | 5586.78 | PROPRIA
3.32 | REVESTIMENTO EM LAMINADO MELAMINICO LISO VERDE, ESPESSURA 0,8 MM, FIXADO COM COLA | M2 | 25 | 153.6228 | 3840.57 | PROPRIA
3.33 | CANTONEIRA DE ALUMINIO 1"X1, PARA PROTECAO DE QUINA DE PAREDE | M | 15 | 46.118 | 691.77 | PROPRIA
3.34 | ISOLAMENTO TERMICO COM MANTA DE LA DE VIDRO, ESPESSURA 2,5CM | M2 | 20 | 111.546 | 2230.92 | PROPRIA
3.35 | Persiana horizontal em alumínio branca ou cinza 16mm | M2 | 100 | 140 | 14000 | PROPRIA
3.36 | ALIZAR / GUARNIÇÃO DE 5X1,5CM PARA PORTA DE 60X210CM FIXADO COM PREGOS, PADRÃO MÉDIO - FORNECIMENTO E INSTALAÇÃO. | M | 30 | 13.76 | 412.8 | 100659
3.37 | PORTA DE MADEIRA PARA PINTURA, SEMI-OCA (LEVE OU MÉDIA), 90X210CM, ESPESSURA DE 3,5CM, INCLUSO DOBRADIÇAS - FORNECIMENTO E INSTALAÇÃO. | UN | 3 | 474.33 | 1422.99 | 90823
3.38 | PORTA EM ALUMÍNIO DE ABRIR TIPO VENEZIANA COM GUARNIÇÃO, FIXAÇÃO COM PARAFUSOS, FORNECIMENTO E INSTALAÇÃO | M2 | 2 | 510.62 | 1021.24 | 91341
3.39 | PORTA CORTA-FOGO 90X210X4CM - FORNECIMENTO E INSTALAÇÃO | UN | 1 | 1336.21 | 1336.21 | 90838
3.40 | KIT DE PORTA DE MADEIRA PARA PINTURA, SEMI-OCA (LEVE OU MÉDIA), PADRÃO MÉDIO, 90X210CM, ESPESSURA DE 3,5CM, ITENS INCLUSOS: DOBRADIÇAS, MONTAGEM E INSTALAÇÃO DO BATENTE, FECHADURA COM EXECUÇÃO DO FURO - FORNECIMENTO E INSTALAÇÃO | UN | 1 | 1284.04 | 1284.04 | 90844
3.41 | PORTA DE MADEIRA, SEMI-OCA (LEVE OU MÉDIA), 80X210CM, ESPESSURA DE 3,5CM, INCLUSO DOBRADIÇAS - FORNECIMENTO E INSTALAÇÃO. | UN | 2 | 443.56 | 887.12 | 91297
3.42 | Pintura com esmalte retardante ao fogo (para porta corta-fogo) | M2 | 24 | 39.0544 | 937.3 | PROPRIA
3.43 | RETIRADA DE DIVISORIAS EM CHAPAS DE MADEIRA, COM MONTANTES METALICOS | M2 | 168 | 33.54 | 5634.72 | 72178
3.44 | RECOLOCACAO DE DIVISORIAS TIPO CHAPAS OU TABUAS, INCLUSIVE ENTARUGAMENTO, CONSIDERANDO REAPROVEITAMENTO DO MATERIAL | M2 | 168 | 43.908 | 7376.54 | PROPRIA
3.45 | CORRIMÃO SIMPLES, DIÂMETRO EXTERNO = 1 1/2, EM AÇO GALVANIZADO | M | 12 | 126.37 | 1516.44 | 99855
3.46 | CORRIMÃO SIMPLES, DIÂMETRO EXTERNO = 1 1/2, EM ALUMÍNIO | M | 12 | 96.84 | 1162.08 | 99857
3.47 | EXECUÇÃO DE REVESTIMENTO DE PAREDES E LAMBRIL DE MADEIRA | M2 | 130 | 186.991 | 24308.82 | PROPRIA
3.48 | ESPELHO CRISTAL, ESPESSURA 4MM, COM PARAFUSOS DE FIXACAO, SEM MOLDURA | M2 | 4 | 294.994 | 1179.97 | PROPRIA
3.49 | REVESTIMENTO CERÂMICO PARA PAREDES EXTERNAS EM PASTILHAS DE VIDRO 3 X 3 CM (PLACAS DE 30 X 30 CM), ALINHADAS A PRUMO | M2 | 10 | 261.54 | 2615.4 | 88788
3.50 | REVESTIMENTO CERÂMICO PARA PAREDES INTERNAS COM PLACAS TIPO ESMALTADA EXTRA DE DIMENSÕES 20X20 CM APLICADAS EM AMBIENTES DE ÁREA MENOR QUE 5 M² NA ALTURA INTEIRA DAS PAREDES | M2 | 60 | 57.66 | 3459.6 | 87265
3.51 | IMPERMEABILIZAÇÃO CAIXA D'AGUA SUPERIOR com ARGAMASSA POLIMÉRICA COM ESPESSURA DE 1,0mm + MEMBRANA ACRÍLICA COM CIMENTO, COM ESPESSURA DE 3,0mm - 4 demãos | M2 | 110 | 54.57 | 6002.7 | 98556
3.52 | Pintura de concreto aparente, com lixamento e preparação de base, com resina acrilica impermeabilizante, 2 DEMAOS | M2 | 120 | 68.3454 | 8201.44 | PROPRIA
3.53 | VIDRO TEMPERADO INCOLOR, ESPESSURA 10MM, FORNECIMENTO E INSTALACAO, INCLUSIVE MASSA PARA VEDACAO | M2 | 30 | 234.65 | 7039.5 | PROPRIA
3.54 | INSTALAÇÃO DE VIDRO LAMINADO, E = 10 MM, ENCAIXADO EM PERFIL U | M2 | 15 | 492.9719 | 7394.57 | PROPRIA
3.55 | Limpeza e manutenção de PAINEL DE PROTEÇÃO SOLAR COM ESQUADRIA DE ALUMÍNIO e demais elementos de fachada | UNID | 1 | 10604.02 | 10604.02 | PRÓPRIA
3.56 | Manutenção e pintura de vigas e elementos metálicos das fachadas norte e sul | M2 | 230 | 180.6032 | 41538.73 | PRÓPRIA
3.57 | Execução de Mastro para bandeiras | cj | 1 | 9590.84 | 9590.83 | PROPRIA
3.58 | PLANTIO DE FORRAÇÃO/ARBUSTOS | VB | 1 | 21499.99 | 21499.99 | PROPRIA
3.59 | PLANTIO DE GRAMA ESMERALDA OU SÃO CARLOS OU CURITIBANA, EM PLACAS | M2 | 250 | 19.82 | 4955 | 103946
3.60 | GRELHA DE FERRO FUNDIDO SIMPLES COM REQUADRO, 150 X 1000 MM, ASSENTADA COM ARGAMASSA 1 : 3 CIMENTO: AREIA - FORNECIMENTO E INSTALAÇÃO | UN | 3 | 239.92 | 719.76 | 103001
3.61 | CALHA EM CHAPA DE AÇO GALVANIZADO NÚMERO 24, DESENVOLVIMENTO DE 100 CM , INCLUSO TRANSPORTE VERTICAL | M | 15 | 174.91 | 2623.65 | 94229
3.62 | RUFO EM CHAPA DE AÇO GALVANIZADO NÚMERO 24, CORTE DE 25 CM, INCLUSO TRANSPORTE VERTICAL | M | 15 | 54.06 | 810.9 | 94231
3.63 | TUBO, PVC, SOLDÁVEL, DN 25MM, INSTALADO EM RAMAL OU SUB-RAMAL DE ÁGUA - FORNECIMENTO E INSTALAÇÃO. | M | 5 | 24.15 | 120.75 | 89356
3.64 | TUBO, PVC, SOLDÁVEL, DN 32MM, INSTALADO EM RAMAL OU SUB-RAMAL DE ÁGUA - FORNECIMENTO E INSTALAÇÃO. | M | 5 | 33.06 | 165.3 | 89357
3.65 | TUBO PVC, SÉRIE R, ÁGUA PLUVIAL, DN 100 MM, FORNECIDO E INSTALADO EM RAMAL DE ENCAMINHAMENTO. | M | 5 | 50.3 | 251.5 | 89512
3.66 | TUBO PVC, SERIE NORMAL, ESGOTO PREDIAL, DN 100 MM, FORNECIDO E INSTALADO EM RAMAL DE DESCARGA OU RAMAL DE ESGOTO SANITÁRIO. | M | 5 | 38.9 | 194.5 | 89714
3.67 | ELETRODUTO RÍGIDO ROSCÁVEL, PVC, DN 25 MM (3/4"), PARA CIRCUITOS TERMINAIS, INSTALADO EM PAREDE - FORNECIMENTO E INSTALAÇÃO. | M | 10 | 15.26 | 152.6 | 91871
3.68 | LUVA PARA ELETRODUTO, PVC, ROSCÁVEL, DN 25 MM (3/4"), PARA CIRCUITOS TERMINAIS, INSTALADA EM FORRO - FORNECIMENTO E INSTALAÇÃO | UN | 5 | 8.71 | 43.55 | 91875
3.69 | CURVA 90 GRAUS PARA ELETRODUTO, PVC, ROSCÁVEL, DN 25 MM (3/4"), PARA CIRCUITOS TERMINAIS, INSTALADA EM FORRO - FORNECIMENTO E INSTALAÇÃO | UN | 5 | 14.27 | 71.35 | 91890
3.70 | CABO DE COBRE FLEXÍVEL ISOLADO, 2,5 MM², ANTI-CHAMA 450/750 V, PARA CIRCUITOS TERMINAIS - FORNECIMENTO E INSTALAÇÃO | M | 150 | 4.56 | 684 | 91926
3.71 | CABO DE COBRE FLEXÍVEL ISOLADO, 4 MM², ANTI-CHAMA 450/750 V, PARA CIRCUITOS TERMINAIS - FORNECIMENTO E INSTALAÇÃO | M | 100 | 7.08 | 708 | 91928
3.72 | CABO DE COBRE FLEXÍVEL ISOLADO, 6 MM², ANTI-CHAMA 450/750 V, PARA CIRCUITOS TERMINAIS - FORNECIMENTO E INSTALAÇÃO | M | 50 | 9.9 | 495 | 91930
3.73 | CONDULETE DE ALUMÍNIO, TIPO LR, PARA ELETRODUTO DE AÇO GALVANIZADO DN 20 MM (3/4''), APARENTE - FORNECIMENTO E INSTALAÇÃO | UN | 10 | 26.02 | 260.2 | 95787
3.74 | CONDULETE DE ALUMÍNIO, TIPO C, PARA ELETRODUTO DE AÇO GALVANIZADO DN 20 MM (3/4''), APARENTE - FORNECIMENTO E INSTALAÇÃO | UN | 10 | 25.44 | 254.4 | 95778
3.75 | CONDULETE DE ALUMÍNIO, TIPO T, PARA ELETRODUTO DE AÇO GALVANIZADO DN 20 MM (3/4''), APARENTE - FORNECIMENTO E INSTALAÇÃO. | UN | 10 | 29.61 | 296.1 | 95795
3.76 | CONDULETE DE PVC, TIPO LL/LR, PARA ELETRODUTO DE PVC SOLDÁVEL DN 25 MM (3/4''), APARENTE - FORNECIMENTO E INSTALAÇÃO | UN | 10 | 32.41 | 324.1 | 95808
3.77 | ELETROCALHA LISA OU PERFURADA EM AÇO GALVANIZADO, LARGURA 100MM E ALTURA 50MM, INCLUSIVE EMENDA E FIXAÇÃO - FORNECIMENTO E INSTALAÇÃO | M | 5 | 29.4161 | 147.08 | PROPRIA
3.78 | ELETROCALHA LISA OU PERFURADA EM AÇO GALVANIZADO, LARGURA 200MM E ALTURA 50MM, INCLUIVE EMENDA E FIXAÇÃO - FORNECIMENTO E INSTALAÇÃO | M | 5 | 0 | 0 | 97241
3.79 | Certificação de ponto lógico | unid | 150 | 23.61 | 3541.5 | PROPRIA
3.80 | Limpeza de placas de sistema fotovoltaico | M2 | 500 | 5.5004 | 2750.2 | PROPRIA
3.81 | TUBO DE AÇO GALVANIZADO COM COSTURA, CLASSE MÉDIA, DN 32 (1 1/4"), CONEXÃO ROSQUEADA, INSTALADO EM REDE DE ALIMENTAÇÃO PARA HIDRANTE - FORNECIMENTO E INSTALAÇÃO. | M | 5 | 66.13 | 330.65 | 92364
3.82 | TUBO DE AÇO GALVANIZADO COM COSTURA, CLASSE MÉDIA, DN 40 (1 1/2"), CONEXÃO ROSQUEADA, INSTALADO EM REDE DE ALIMENTAÇÃO PARA HIDRANTE - FORNECIMENTO E INSTALAÇÃO. | M | 4 | 76.17 | 304.68 | 92365
3.83 | TUBO DE AÇO GALVANIZADO COM COSTURA, CLASSE MÉDIA, CONEXÃO ROSQUEADA, DN 32 (1 1/4"), INSTALADO EM REDE DE ALIMENTAÇÃO PARA SPRINKLER - FORNECIMENTO E INSTALAÇÃO. AF_12/2015 | M | 4 | 71.12 | 284.48 | 92652
3.84 | EXTINTOR DE INCÊNDIO PORTÁTIL COM CARGA DE CO2 DE 6 KG, CLASSE BC - FORNECIMENTO E INSTALAÇÃO. AF_10/2020_PE | UN | 1 | 684.99 | 684.99 | 101907
3.85 | EXTINTOR DE INCÊNDIO PORTÁTIL COM CARGA DE PQS DE 6 KG, CLASSE BC - FORNECIMENTO E INSTALAÇÃO. AF_10/2020_PE | UN | 1 | 244.99 | 244.99 | 101909
3.86 | REVISAO SISTEMA DE INCENDIO CONFORME PROJETO APROVADO | 0 | 0 | 0 | 0 | 0
3.86.1 | Bomba rotor 210 mm motor trifásico 380 V, 30 CV 3540 RPM (Conforme ET) | PÇ | 2 | 21382.8883 | 42765.77 | PROPRIA
3.86.2 | Cotovelo 90º aço carbono 1", instalado na rede | PÇ | 62 | 55.53 | 3442.86 | 92382
3.86.3 | Redução concêntrica aço carbono 2” x 1.1/2” | PÇ | 1 | 77.35 | 77.35 | 92907
3.86.4 | Redução concêntrica aço carbono 2” x 1.1/4” | PÇ | 1 | 82.005 | 82 | PROPRIA
3.86.5 | Redução concêntrica aço carbono 2"x1" | PÇ | 3 | 82.005 | 246.01 | PROPRIA
3.86.6 | Redução concêntrica aço carbono 1.1/2"x1.1/4" | PÇ | 3 | 65.5447 | 196.63 | PROPRIA
3.86.7 | Redução concêntrica aço carbono 1.1/2"x1" | PÇ | 7 | 65.5447 | 458.81 | PROPRIA
3.86.8 | Redução concêntrica aço carbono 1.1/4"x1" | PÇ | 3 | 60.7947 | 182.38 | PROPRIA
3.86.9 | Redução concêntrica aço carbono 1"x1/2" | PÇ | 69 | 53.1347 | 3666.29 | PROPRIA
3.86.10 | Cruzeta de aço carbono 2.1/2” | PÇ | 2 | 253.3692 | 506.73 | TCPO 15141.8.8
3.86.11 | Cruzeta de aço carbono 2” | PÇ | 2 | 157.118 | 314.23 | TCPO 15141.8.8
3.86.12 | Cruzeta de aço carbono 1.1/2” | PÇ | 6 | 124.4979 | 746.98 | TCPO 15141.8.8
3.86.13 | Tê 90º aço carbono 2", fornecimento e instalação | PÇ | 1 | 113.5292 | 113.52 | TCPO 15141.8.24
3.86.14 | Tê 90º aço carbono 1.1/2", fornecimento e instalação | PÇ | 4 | 86.2191 | 344.87 | TCPO 15141.8.24
3.86.15 | Tê 90º aço carbono 1", fornecimento e instalação | PÇ | 21 | 63.5791 | 1335.16 | TCPO 15141.8.24
3.86.16 | Tê 90º de redução aço carbono 4"x1.1/2", fornecimento e instalação | PÇ | 2 | 455.249 | 910.49 | TCPO 15141.8.26
3.86.17 | Tê 90º de redução aço carbono 2.1/2"x1", fornecimento e instalação | PÇ | 1 | 193.299 | 193.29 | TCPO 15141.8.26
3.86.18 | Tê 90º de redução aço carbono 2"x1", fornecimento e instalação | PÇ | 4 | 123.289 | 493.15 | TCPO 15141.8.26
3.86.19 | Tê 90º de redução aço carbono 1.1/2"x1.1/4", fornecimento e instalação | PÇ | 2 | 193.299 | 386.59 | TCPO 15141.8.26
3.86.20 | Tê 90º de redução aço carbono 1.1/2"x1", fornecimento e instalação | PÇ | 9 | 96.239 | 866.15 | TCPO 15141.8.26
3.86.21 | Tê 90º de redução aço carbono 1.1/4"x1", fornecimento e instalação | PÇ | 8 | 82.899 | 663.19 | TCPO 15141.8.26
3.86.22 | Tubo de aço galvanizado com costura 1" (25 mm), fornecimento e instalação | M | 174 | 81.4243 | 14167.83 | TCPO 15141.8.27
3.86.23 | Tubo de aço galvanizado com costura 1.1/4" (32 mm), fornecimento e instalação | M | 54 | 93.2797 | 5037.1 | TCPO 15141.8.27
3.86.24 | Tubo de aço galvanizado com costura 1.1/2" (40 mm), fornecimento e instalação | M | 48 | 102.5521 | 4922.49 | TCPO 15141.8.27
3.86.25 | Tubo de aço galvanizado com costura 2" (50 mm), fornecimento e instalação | M | 18 | 131.8875 | 2373.97 | TCPO 15141.8.27
3.86.26 | Tubo de aço galvanizado com costura 2.1/2" (65 mm), fornecimento e instalação | M | 12 | 154.9869 | 1859.84 | TCPO 15141.8.27
3.86.27 | Tubo de aço galvanizado com costura 3" (80 mm), fornecimento e instalação | M | 12 | 196.0111 | 2352.13 | TCPO 15141.8.27
3.86.28 | Sprinkler tipo pendente, orifício nominal Ø 1/2”, temperatura de operação 68º C, fornecimento e instalação | PÇ | 110 | 44.36 | 4879.6 | 95696
3.86.29 | Suportes diversos para tubos | PÇ | 225 | 11.299 | 2542.27 | PROPRIA
3.86.30 | Desmontagem parcial de trechos da hidráulica SPK (montador + ajudante) | VB | 1 | 6176.4 | 6176.4 | Projeto
3.86.31 | Desmontagem das bombas SPK existentes | VB | 1 | 926.46 | 926.46 | Projeto
3.86.32 | Montagem e interligação dos trechos da hidráulica SPK | VB | 1 | 46720.8 | 46720.8 | Projeto
3.86.33 | PINTURA TUBULAÇÃO | VB | 1 | 1767.36 | 1767.36 | Projeto
3.86.34 | TRANSPORTE HORIZONTAL DE TUBOS E CONEXÕES DE AÇO CARBONO MANUAL | VB | 1 | 251.2595 | 251.25 | 91120
3.86.35 | ELABORAÇÃO DE AS BUILT DE SISTEMA DE INCENDIO | VB | 1 | 1121.52 | 1121.52 | PROPRIA
3.87 | Manutenção nível 1 e 2 para Extintor de incêndio com carga de PQS – 4kg - BC, com recarga | UNID | 40 | 16.72 | 668.8 | PROPRIA
3.88 | Manutenção nível 1 e 2 para Extintor de incêndio com carga de PQS – 6kg - ABC, com recarga | UNID | 68 | 17.7075 | 1204.11 | PROPRIA
3.89 | Manutenção nível 1 e 2 para Extintor de incêndio com carga de PQS – 4kg – ABC | UNID | 1 | 17.97 | 17.97 | PROPRIA
3.90 | Manutenção nível 1 e 2 para Extintor de incêndio com carga de Água pressurizada – 10 litros, com recarga | UNID | 9 | 20.5 | 184.5 | PROPRIA
3.91 | Manutenção nível 1 e 2 Extintor de incêndio com carga de CO2 – 6kg, com recarga | UNID | 10 | 54.165 | 541.65 | PROPRIA
3.92 | Teste hidrostático para Extintor de incêndio com carga de PQS – 4kg - BC | UNID | 40 | 4.1267 | 165.06 | PROPRIA
3.93 | Teste hidrostático para Extintor de incêndio com carga de PQS – 6kg - ABC | UNID | 68 | 3.9433 | 268.14 | PROPRIA
3.94 | Teste hidrostático para Extintor de incêndio com carga de PQS – 4kg – ABC | UNID | 1 | 4.1267 | 4.12 | PROPRIA
3.95 | Teste hidrostático para Extintor de incêndio com carga de Água pressurizada – 10 litros | UNID | 9 | 4 | 36 | PROPRIA
3.96 | Teste hidrostático Extintor de incêndio com carga de CO2 – 6kg | UNID | 10 | 8.2033 | 82.03 | PROPRIA
3.97 | Teste hidrostático de mangueira de incêndio com emissão de relatório | UNID | 145 | 8.49 | 1231.05 | PROPRIA
3.98 | EXECUÇÃO DE PASSEIO (CALÇADA) OU PISO DE CONCRETO COM CONCRETO MOLDADO IN LOCO, USINADO, ACABAMENTO CONVENCIONAL, NÃO ARMADO. AF_08/2022 | M3 | 5 | 656.03 | 3280.15 | 94991
3.99 | LASTRO DE CONCRETO MAGRO, APLICADO EM PISOS, LAJES SOBRE SOLO OU RADIER, ESPESSURA DE 5CM | M2 | 450 | 38.37 | 17266.5 | 95241
3.100 | LASTRO COM MATERIAL GRANULAR (PEDRA BRITADA N.2), APLICADO EM PISOS OU LAJES SOBRE SOLO, ESPESSURA DE *10 CM* | M3 | 80 | 249.21 | 19936.8 | 96624
3.101 | EXECUÇÃO DE PISO INDUSTRIAL DE CONCRETO ARMADO, FCK = 20 MPA, ESPESSURA DE 12CM | M2 | 300 | 114.82 | 34446 | 103913
3.102 | COMPACTAÇÃO MECÂNICA DE SOLO PARA EXECUÇÃO DE RADIER, PISO DE CONCRETO OU LAJE SOBRE SOLO, COM COMPACTADOR DE SOLOS A PERCUSSÃO | M2 | 300 | 3.43 | 1029 | 97083
3.103 | PISO EM PEDRA PORTUGUESA ASSENTADO SOBRE ARGAMASSA SECA DE CIMENTO E AREIA, REJUNTADO COM CIMENTO | M2 | 10 | 202.33 | 2023.3 | 101090
3.104 | LIMPEZA MANUAL DE VEGETAÇÃO EM TERRENO COM ENXADA | M2 | 2330 | 3.23 | 7525.9 | 98524
3.105 | MAO DE OBRA - Engenheiro Pleno com encargos complementares | H | 50 | 126.1 | 6305 | 90778
3.106 | MAO DE OBRA - Arquiteto Pleno com encargos complementares | H | 120 | 115.39 | 13846.8 | 90769
3.107 | MAO DE OBRA - Técnico eletrotécnico, eletrônico e demais especialidades com encargos complementares | H | 100 | 36.22 | 3622 | 88266
3.108 | MAO DE OBRA - Oficial (Pedreiro, Serralheiro, ladrilheiro, carpinteiro, armador, eletricista, marceneiro, serralheiro, soldador, gesseiro, montador, pintor, impermeabilizador e vidraceiro) com encargos complementares | H | 500 | 29.88 | 14940 | 88264
3.109 | MAO DE OBRA - Ajudante geral com encargos complementares | H | 400 | 21.77 | 8708 | 88252
3.110 | MAO DE OBRA - Marceneiro especializado em manutenção de móveis - pequenos reparos e ajustes - com encargos complementares | H | 80 | 27.63 | 2210.4 | 88273
[5 empty] | 924628.55 |  | #REF! | #REF! | #REF! | #REF! | #REF! | #REF!
| TOTAL CUSTOS DIRETOS (item 5) | R$ |  |  | 924628.55
| BDI (28,36%) | R$ | 28.36% |  | 28.36%
| TOTAL GERAL ITEM 5 | R$ |  |  | 1186849.8729
MANUTENÇÃO CORRETIVA
TOTAL GERAL (ITENS 2 E 3) | [5 empty] | 1464907.5535

## BDI
BDI DIFERENCIADO MATERIAIS E EQUIPAMENTOS (PEÇAS)
| AC |  | 3.45% | 3.45%
| S+G |  | 0.48% | 0.48%
| R |  | 0.85% | 0.85%
| DF |  | 0.85% | 0.85%
| L |  | 5.11% | 5.11%
| I |  | 3.65% | 9.25%
|  | COFINS | 3% | 7.6%
|  | PIS | 0.65% | 1.65%
|  | ISS | 0% | 0%
| BDI |  | 15.28% | 22.39%
| AC |  | 4% | 4% | 6.07%
| S+G |  | 0.8% | 0.8%
| R |  | 1.27% | 1.27%
| DF |  | 0% | 0%
| L |  | 7.4% | 7.4%
| I |  | 5.65% | 11.25%
|  | COFINS | 3% | 7.6%
|  | PIS | 0.65% | 1.65%
|  | ISS | 2% | 2%
| BDI |  | 20.74% | 28.36%

## RESUMO PREÇO
Item | Valor máximo mensal estimado | Valor máximo anual estimado
MANUTENÇÃO PREVENTIVA | 63800.9521 | 765611.4252
(Mão de obra fixa)
Valor fixo mensal
MANUTENÇÃO CORRETIVA | - | 1464907.5535
(materiais reposição e Serviços Eventuais)
Pagos mensalmente por demanda
Valor total estimado (ANUAL) |  | 2230518.9787
Valor total estimado (24 MESES) |  | 4461037.9573